## Tuulipuistot
List of constructed wind farms 1999 - 6/2022
Tuulipuisto / Wind Farm | Valmistunut / Online in | Voimaloita WTG | Teho / Capacity (MW) | Omistaja / Wind Farm Owner | Voimalavalmistaja Turbine manufacturer | Online (1) / not in use (0) | Purkuvuosi Demolish year
Valmistuneet / came online in 2022: |  | 154 | 783.96
Raahe, Mastokangas | 2022 | 12 | 68.4 | Aquila Capital | Nordex Acciona | 1
Soini, Konttisuo | 2022 | 7 | 29.96 | Energiequelle | Nordex Acciona | 1
Teuva, Paskoonharju | 2022 | 21 | 117.6 | EPV Tuulivoima | Vestas | 1
Humppila & Urjala, Voimamylly | 2022 | 6 | 25.8 | Ilmatar Windpower | Vestas | 1
Kristiinankaupunki, Lakiakangs III | 2022 | 20 | 86 | CPC Finland & Helen | Vestas | 1
Kurikka, Rasakangas | 2022 | 8 | 48 | Ilmatar Windpower | Vestas | 1
Vaala, Metsälamminkangas | 2022 | 24 | 132 | Lundin Energy & Sval Energy | GE | 1
Karstula, Korkeakangas | 2022 | 9 | 43.2 | Aquila Capital | Nordex Acciona | 1
Pyhäjoki, Polusjärvi | 2022 | 10 | 43 | Suomen Hyötytuuli | Vestas | 1
Haapavesi, Hankilanneva | 2022 | 8 | 48 | Puhuri | Vestas | 1
Pyhäjoki, Parha | 2022 | 10 | 57 | Puhuri | Vestas | 1
Siikalatva (Kestilä), Kokkoneva | 2022 | 9 | 42 | Greencoat | Nordex Acciona | 1
Eckerö, Långnabba I & II | 2022 | 10 | 43 | Vind AX ab | Vestas | 1
105
Tuulipuisto / Wind Farm | Valmistunut / Online in | Voimaloita WTG | Teho / Capacity (MW) | Omistaja / Wind Farm Owner | Voimalavalmistaja Turbine manufacturer | Online (1) / not in use (0) | Purkuvuosi Demolish year
Valmistuneet / came online in 2021: |  | 141 | 670.9
Simo Sarvisuo (ent. Leipiö III ) | 2021 | 27 | 151.2 | Gigawatti | Vestas V 162 5,6 MW | 1
Teuva ja Kurikka, Saunamaa | 2021 | 8 | 33.6 | Octopus Renewables | Vestas V150 4,2 MW | 1
Kauhajoki, Suolakangas | 2021 | 9 | 37.8 | Octopus Renewables | Vestas V150 4,2 MW | 1
Kajaani ja Pyhäntä, Piiparinmäki, vaihe 1 | 2021 | 13 | 54.6 | Glennmont Partners | Vestas | 1
Kajaani ja Pyhäntä, Piiparinmäki, vaihe 2 | 2021 | 28 | 156.8 | Glennmont Partners | Vestas | 1
Uusikaarlepyy, Kröpuln | 2021 | 7 | 30.1 | Infracapital | Vestas | 1
Vöyri, Storbacken | 2021 | 7 | 30.1 | Infracapital | Vestas | 1
Pihtipudas, Ilosjoki | 2021 | 7 | 29.4 | Luxcara | Vestas V150, 4,2 MW | 1
Sievi, Jakoistenkallio | 2021 | 7 | 29.4 | Luxcara | Vestas V150, 4,2 MW | 1
Haapajärvi, Välikangas | 2021 | 24 | 100.8 | Luxcara | Vestas V150, 4,2 MW | 1
Ypäjä ja Humppila, Tyrinselkä II | 2021 | 4 | 17.1 | Tyrinselän Tuulivoimapuisto Oy/ Megatuuli & Pohjoistuuli | Nordex N149 | 1
Tuulipuisto / Wind Farm | Valmistunut / Online in | Voimaloita WTG | Teho Capacity (MW) | Omistaja / Wind Farm Owner | Voimalavalmistaja Turbine manufacturer | Online (1) / not in use (0) | Purkuvuosi Demolish year
Valmistuneet / came online in 2020: |  | 67 | 302.1
Marttila, Verhonkulma | 2020 | 6 | 27 | Ikea | Nordex | 1
Maalahti, Långmossan | 2020 | 7 | 30.1 | Ikea | Nordex | 1
Maalahti, Ribäcken | 2020 | 5 | 23 | Ikea | Nordex | 1
Pyhäjoki, Paltusmäki | 2020 | 5 | 21.5 | Energiequelle | Enercon | 1
Pyhäjoki, Oltava | 2020 | 19 | 91 | Taaleri Energia | Nordex | 1
Liminka, Hirvineva | 2020 | 4 | 19.2 | Winda Power | Nordex | 1
Närpiö, Kalax | 2020 | 21 | 90.3 | Fortum | Vestas, 4,3 MW | 1
Tuulipuisto / Wind Farm | Valmistunut / Online in | Voimaloita WTG | Teho Capacity (MW) | Omistaja / Wind Farm Owner | Voimalavalmistaja Turbine manufacturer | Online (1) / not in use (0) | Purkuvuosi Demolish year
Valmistuneet / came online in 2019: |  | 56 | 242.5
Ii, Viinamäki | 2019 | 5 | 21 | Exilion Tuuli Ky | Vestas | 1
Isojoki, Lakiakangas | 2019 | 12 | 50.4 | CPC Lakiakangas Oy | Vestas | 1
Kannus, Kuuronkallio | 2019 | 14 | 60 | wpd Finland | Vestas | 1
Närpiö, Hedet | 2019 | 18 | 81 | Neoen & Prokon | Nordex | 1
Kurikka, Ponsivuori | 2019 | 7 | 30.1 | Ikea | Nordex | 1
Tuulipuisto / Wind Farm | Valmistunut / Online in | Voimaloita WTG | Teho Capacity (MW) | Omistaja / Wind Farm Owner | Voimalavalmistaja Turbine manufacturer | Online (1) / not in use (0) | Purkuvuosi Demolish year
Valmistuneet / came online in 2017: |  | 154 | 519.6
Ajos retrofit, Kemi | 2017 | 10 | 32.8 | Ikea | Siemens Gamesa | 1
Annankangas, Raahe | 2017 | 10 | 34.5 | Suomen Hyötytuuli | Vestas | 1
Savineva, Haapajärvi | 2017 | 7 | 23.1 | Haapajärvi Sauviinmäki Tuulivoima Oy | Vestas | 1
Harrström, Närpiö | 2017 | 2 | 6 | Harrström Vindpark Ab | Vestas | 1
Haukineva, Kurikka | 2017 | 2 | 6.9 | EE Primus | Vestas | 1
Jeppo, Uusikaarlepyy | 2017 | 2 | 6.9 | EE Primus | Vestas | 1
Karhusaari, Kristiinankaupunki | 2017 | 1 | 3.45 | Huikku tuulivoima | Vestas | 1
Kivaara-Peuravaara, Suomussalmi | 2017 | 22 | 66 | Taaleri Energia | Nordex Acciona | 1
Lakiakangas, Karijoki | 2017 | 2 | 6.9 | Ardian | Vestas | 1
Leppävirta | 2017 | 3 | 10.35 | Ilmatar Windpower Oyj | Vestas | 1
LW Korpiranta, Lapua | 2017 | 1 | 4.2 | Kyyttö Energia Oy | Enercon | 1
LW Koskenkylä, Kokkola | 2017 | 1 | 2.35 | Koskenkylän Tuulienergia | Enercon | 1
Metsälä, Kristiinankaupunki | 2017 | 34 | 117.3 | EPV Tuulivoima | Vestas | 1
Muntila, Uusikaupunki | 2017 | 3 | 9 | SUSI Muntila GmbH & Co. KG | Nordex Acciona | 1
Onkalo II, Simo | 2017 | 3 | 10.35 | Exilion Tuuli Ky | Vestas | 1
Paskooharju, Teuva | 2017 | 2 | 6.4 | EPV Tuulivoima | Vestas | 1
Ratiperä, Jämijärvi | 2017 | 9 | 27 | FP Lux Wind GmbH & Co. Primus KG | Nordex Acciona | 1
Sarvankangas, Raahe | 2017 | 14 | 48.3 | Gigawatti | Vestas | 1
Tahkoluoto, Pori (offshore) | 2017 | 10 | 42 | Suomen Hyötytuuli | Siemens Gamesa | 1
Halmekangas, Simo | 2017 | 11 | 37.95 | Exilion Tuuli Ky | Vestas | 1
Vihreäsaari Retrofit, Oulu | 2017 | 1 | 3.45 | Vihreäsaari Wind Oy | Vestas | 1
Ykspihlaja, Kokkola | 2017 | 4 | 14.4 | Aquila Capital | Nordex Acciona | 1
Tuulipuisto / Wind Farm | Valmistunut / Online in | Voimaloita WTG | Teho Capacity (MW) | Omistaja / Wind Farm Owner | Voimalavalmistaja Turbine manufacturer | Online (1) / not in use (0) | Purkuvuosi Demolish year
Valmistuneet / came online in 2016: |  | 182 | 569.75
Ajos retrofit, Kemi | 2016 | 3 | 9.6 | Ikea | Siemens | 1
Jouttikallio, Lapua | 2016 | 6 | 20.7 | Allianz | Vestas | 1
Kantti, Karvia | 2016 | 8 | 24 | Taaleri Energia | Nordex | 1
Kivaara-Peuravaara, Suomussalmi | 2016 | 8 | 24 | Taaleri Energia | Nordex | 1
Kooninkallio, Kankaanpää | 2016 | 9 | 27 | Taaleri Energia | Nordex | 1
Kotka | 2016 | 1 | 2.35 | Kotkan Energia Oy | Enercon | 1
Kuolavaara-Keulakkopää | 2016 | 8 | 24 | Allianz | Nordex | 1
Limakko, Perho | 2016 | 9 | 27 | Taaleri Energia | Nordex | 1
Mustaisneva, Kauhajoki | 2016 | 1 | 2.5 | Suotuuli Oy | Lagerwey | 1
Pensala | 2016 | 1 | 2.5 | Årvas Wind Ab | Lagerwey | 1
Mustaisneva, Kauhajoki | 2016 | 8 | 20 | SPC 2-Mustaisneva Oy | Lagerwey | 1
Mustilankangas, Kalajoki | 2016 | 6 | 19.8 | Exilion Tuuli Ky | Vestas | 1
Myllykangas, Ii | 2016 | 9 | 22.8 | Taaleri Energia | Nordex | 1
Mäkikangas, Pyhäjoki | 2016 | 11 | 33 | wpd Mäkikankaan tuulipuisto Oy | Nordex | 1
Nikkarinkaarto, Raahe | 2016 | 10 | 33 | Suomen Hyötytuuli Oy | Vestas | 1
Saarenkylä, Alavieska | 2016 | 9 | 29.7 | Saarenkylä Tuulipuisto Oy | Vestas | 1
Santavuori, Ilmajoki | 2016 | 17 | 56.1 | EPV Tuulivoima Oy | Vestas | 1
Saukkovaara, Posio | 2016 | 7 | 23.1 | Encavis | Vestas | 1
Silovuori, Pyhajoki | 2016 | 8 | 26.4 | NAEV Austria Beteiligungs GmbH | Vestas | 1
Tohkoja, Kalajoki | 2016 | 22 | 72.6 | Tohkojan Tuulipuisto Oy | Vestas | 1
Halmekangas, Simo | 2016 | 1 | 3.45 | Exilion Tuuli Ky | Vestas | 1
Leipiö, Simo | 2016 | 13 | 44.85 | Gigawatti | Vestas | 1
Tyrinselkä, Jokioinen | 2016 | 4 | 12 | Tuulivoimapuisto Tyrinselkä Oy | Vestas | 1
Vartinoja, Siikajoki | 2016 | 1 | 2.7 | Exilion Tuuli Ky | Alstom | 1
Etelänkylä, Kalajoki | 2016 | 2 | 6.6 | Tuulipuisto Oy Etelänkylä | Vestas | 1
Tuulipuisto / Wind Farm | Valmistunut / Online in | Voimaloita WTG | Teho Capacity (MW) | Omistaja / Wind Farm Owner | Voimalavalmistaja Turbine manufacturer | Online (1) / not in use (0) | Purkuvuosi Demolish year
Valmistuneet / came online in 2015 |  | 132 | 405.6
Alavieska, Kytölä | 2015 | 6 | 19.8 | Taaleri Energia | Vestas | 1
Haapajärvi, Sauviinmäki | 2015 | 2 | 6.6 | clearvise AG | Vestas | 1
Hamina, Summa phase IIa (Hailikari ja Koirakari) | 2015 | 1 | 3 | Haminan Energia Oy | Enercon | 1
Hamina, Koirakari | 2015 | 1 | 3 | Haminan Energia Oy | Enercon | 1
Huikku, Hailuoto | 2015 | 1 | 2 | Huikku Tuulivoima Oy | Vestas | 1
Ii, Myllykangas | 2015 | 13 | 31.2 | Taaleri Energia | Nordex | 1
Siikainen, Jäneskeidas | 2015 | 8 | 26.4 | Gigawatti | Vestas | 1
Kalajoki, Jokela | 2015 | 12 | 36 | WPD Finland Oy | Nordex | 1
Kalajoki, Mustilankangas I | 2015 | 22 | 72.6 | Exilion Tuuli Ky | Vestas | 1
Kankaanpäänmäki | 2015 | 3 | 7.5 | SPC 1-Kankaanpäänmäki Oy | Enercon | 1
Kuolavaara-Keulakkopää | 2015 | 9 | 27 | Allianz | Nordex | 1
Nyby, Ii | 2015 | 1 | 2.4 | Taaleri Energia | Nordex | 1
Merijärvi, Pyhäjoki, Pyhänkoski | 2015 | 4 | 13.2 | Tunturivoima/Puhuri | Vestas | 1
Pori, Kirrinsanta | 2015 | 2 | 6.6 | Suomen Hyötytuuli Oy | Vestas | 1
Siikajoki, Vartinoja I | 2015 | 8 | 22 | Exilion Tuuli Ky | Alstom | 1
Sodankylä, Joukhaisselkä-Tuore Kulvakkoselkä | 2015 | 9 | 27 | Allianz Capital Partners | Nordex | 1
Tornio, Röyttä, Puuska II | 2015 | 5 | 16.5 | Rajakiiri Oy | Vestas | 1
Vähäkyrö, Torkkola | 2015 | 16 | 52.8 | EPV Tuulivoima Oy | Vestas | 1
Ylivieska, Pajukoski | 2015 | 9 | 30 | Taaleri Energia | Vestas | 1
Tuulipuisto / Wind Farm | Valmistunut / Online in | Voimaloita WTG | Teho Capacity (MW) | Omistaja / Wind Farm Owner | Voimalavalmistaja Turbine manufacturer | Online (1) / not in use (0) | Purkuvuosi Demolish year
Valmistuneet / came online in 2014 |  | 62 | 208.3
Ii, Laitakari | 2014 | 1 | 0.8 | Lumituuli Oy | Enercon | 1
Ii, Olhava (Nyby) | 2014 | 7 | 16.8 | Taaleri Energia | Nordex | 1
Kauhajoki , Sysimylly | 2014 | 1 | 2.5 | Sysituuli Oy | Lagerway | 1
Kauhava, Kortesjärvi / Isonnevanmäki | 2014 | 1 | 2.5 | Tuuliveikot Oyt | Lagerway | 1
Koskenkorva | 2014 | 2 | 3 | Koskenkorvan Tuulivoima Oy | Dong Fang | 1
Kotka, Mussalo | 2014 | 2 | 4.7 | Kotkan Energia Oy | Enercon | 1
Luhanka, Latamäki | 2014 | 6 | 18 | Exilion Tuuli Ky | Vestas | 1
Lumijoki, Varjakka | 2014 | 1 | 2 | Lumituuli Oy | Vestas | 1
Närpiö, Svalskulla | 2014 | 5 | 15 | Vindin AB | Vestas | 1
Peräseinäjoki | 2014 | 1 | 1.5 | Mika Manni | Dong Fang | 1
Pori, Hilskansaari | 2014 | 1 | 2 | Pohjantuulen Voima | Vestas | 1
Pori, Peittoonkorpi | 2013 | 11 | 49.5 | Exilion Tuuli Ky | Gamesa | 1
Raahe, Kopsa II-vaihe | 2014 | 10 | 33 | Puhuri Oy | Vestas | 1
Raahe, satama I | 2014 | 2 | 6 | Raahe Energia | Nordex | 1
Salo Märynummi | 2014 | 3 | 15 | Exilion Tuuli Ky & Restuuli | Gamesa | 1
Tornio, Kitkiäisvaara | 2014 | 8 | 36 | Exilion Tuuli Ky | Gamesa | 1
Tuulipuisto / Wind Farm | Valmistunut / Online in | Voimaloita WTG | Teho Capacity (MW) | Omistaja / Wind Farm Owner | Voimalavalmistaja Turbine manufacturer | Online (1) / not in use (0) | Purkuvuosi Demolish year
Valmistuneet / came online in 2013 |  | 56 | 145.8
Honkajoki, Kirkkokallio | 2013 | 9 | 21.6 | Goodyields Capital GmbH:n ja Access Capital Partners | Nordex | 1
Ii Olhava II | 2013 | 3 | 9.9 | Aquila Capital | Vestas | 1
Lappeenranta, Muukko | 2013 | 7 | 21 | Exilion Tuuli Ky | Alstom | 1
Merijärvi, Ristiveto | 2013 | 6 | 13.8 | Oy Herrfors Ab | Siemens Gamesa | 1
Raahe, Kopsa I-vaihe | 2013 | 7 | 21 | Puhuri Oy | Siemens Gamesa | 1
Simo, Leipiö | 2013 | 4 | 18 | Tuuliwatti Oy | Siemens Gamesa | 1
Naapala, Salo | 2013 | 1 | 0.6 | Halikon Tuulienergia Oy | Siemens Gamesa | 1
Kytövuosi, Ruovesi | 2013 | 1 | 0.6 | Tuulivoima Heinola Oy | Siemens Gamesa | 1
Kiikerinkylä, Ilmajoki | 2013 | 1 | 0.2 | HautalaPower Oy | Enercon | 1
Krisantie, Eurajoki | 2013 | 1 | 0.5 | Ari-Matti Väkiparta | Enercon | 1
Vampula, Huittinen | 2013 | 3 | 0.9 | Nordeco Oy | Nordtank | 1
Peittoonkorpi, Pori | 2013 | 1 | 4.5 | Exilion Tuuli Ky | Siemens Gamesa | 1
Raitniemi, Sauvo | 2013 | 1 | 0.6 | Tommi Heininen | Siemens Gamesa | 1
Tervola, Varevaara | 2013 | 10 | 30 | Exilion Tuuli Ky | Vestas | 1
Teuva | 2013 | 1 | 2.6 | Pertunmäen Mylly Oy | Enercon | 1
Tuulipuisto / Wind Farm | Valmistunut / Online in | Voimaloita WTG | Teho Capacity (MW) | Omistaja / Wind Farm Owner | Voimalavalmistaja Turbine manufacturer | Online (1) / not in use (0) | Purkuvuosi Demolish year
Valmistuneet / came online in 2012 |  | 21 | 53.8
Simo, Onkalo | 2012 | 3 | 9 | Exilion Tuuli Ky | Vestas | 1
Simo, Putaankangas | 2012 | 1 | 3 | Aquila Capital | Vestas | 1
Huittinen, Pahkionvuori | 2012 | 2 | 3.6 | Lännen Lintu Oy, Sallila Energia Oy | Enercon | 1
Vaasa, Sundom | 2012 | 1 | 3.6 | Wasa Wind Oy | Mervento | 1
Hamina, Mäkelänkangas | 2012 | 4 | 8 | Suomen Voima Oy | Huyndai | 1
Ii, Olhava | 2012 | 8 | 24 | Aquila Capital | Vestas | 1
Aljonvuori, Ikaalinen | 2012 | 1 | 0.6 | Ilkka Klinga | Siemens | 1
Sumi, Kemi | 2012 | 1 | 2 | Sumituuli Oy | Hyundai | 1
Tuulipuisto / Wind Farm | Valmistunut / Online in | Voimaloita WTG | Teho Capacity (MW) | Omistaja / Wind Farm Owner | Voimalavalmistaja Turbine manufacturer | Online (1) / not in use (0) | Purkuvuosi Demolish year
Valmistuneet / came online in 2011: |  | 4 | 7.75
Teiharju, Ikaalinen | 2011 | 1 | 1 | Ilkka Klinga | Nordex Acciona | 1
Putaankangas, Simo | 2011 | 2 | 6 | Aquila Capital | Vestas | 1
Ilvesjoki, Jalasjärvi | 2011 | 1 | 0.75 | Pramia | Südwind | 1
Tuulipuisto / Wind Farm | Valmistunut / Online in | Voimaloita WTG | Teho Capacity (MW) | Omistaja / Wind Farm Owner | Voimalavalmistaja Turbine manufacturer | Online (1) / not in use (0) | Purkuvuosi Demolish year
Valmistuneet / came online in 2010: |  | 19 | 52.8
Hamina, Summa | 2010 | 4 | 12 | Haminan energia Oy | WinWinD | 1
Raahe, Raahe II | 2010 | 4 | 9.2 | Suomen Hyötytuuli Oy | Siemens Gamesa | 1
Tornio, Röyttä | 2010 | 8 | 28.8 | Rajakiiri Oy | Siemens Gamesa | 1
Vuorensyrjänkallio | 2010 | 2 | 0.5 | HP Energia | NEGMicon | 1
Pori, Pori offshore I | 2010 | 1 | 2.3 | Suomen Hyötytuuli Oy | Siemens Gamesa | 1
Tuulipuisto / Wind Farm | Valmistunut / Online in | Voimaloita WTG | Teho Capacity (MW) | Omistaja / Wind Farm Owner | Voimalavalmistaja Turbine manufacturer | Online (1) / not in use (0) | Purkuvuosi Demolish year
Valmistuneet / came online in 2009: |  | 4 | 5.35
Ii Laitakari | 2009 | 1 | 1 | Iin Energia Oy | WinWinD | 1
Jylisevä, Jalasjärvi | 2009 | 1 | 0.75 | Kauppilan autohajottamo | Südwind | 1
Riihontie, Alavus | 2009 | 1 | 0.6 | Terho Riiho | NEGMicon | 1
Tahkoluoto, Pori | 2009 | 1 | 3 | Exilion Tuuli Ky | WinWinD | 1
Tuulipuisto / Wind Farm | Valmistunut / Online in | Voimaloita WTG | Teho Capacity (MW) | Omistaja / Wind Farm Owner | Voimalavalmistaja Turbine manufacturer | Online (1) / not in use (0) | Purkuvuosi Demolish year
Valmistuneet / came online in 2008: |  | 2 | 6
Riutunkari, Oulu | 2008 | 2 | 6 | Pohjantuulen Voima | WinWind | 1
Ajos, Kemi | 2008 | 9 | 27 | Innopower | WinWind | 0 | 2016
Tuulipuisto / Wind Farm | Valmistunut / Online in | Voimaloita WTG | Teho Capacity (MW) | Omistaja / Wind Farm Owner | Voimalavalmistaja Turbine manufacturer | Online (1) / not in use (0) | Purkuvuosi Demolish year
Valmistuneet / came online in 2007: |  | 9 | 19.8
Högsåra, Kemiönsaari | 2007 | 3 | 6 | Viawind Oy | STX Windpower | 1
Båtskär, Lemland | 2007 | 6 | 13.8 | Leovind Ab | Enercon | 1
Hilskansaari, Pori | 2007 | 1 | 1 | Kansallistuuli | WinWind | 0 | 2015
Ajos, Kemi | 2007 | 1 | 3 | Innopower | WinWind | 0 | 2016
Tuulipuisto / Wind Farm | Valmistunut / Online in | Voimaloita WTG | Teho Capacity (MW) | Omistaja / Wind Farm Owner | Voimalavalmistaja Turbine manufacturer | Online (1) / not in use (0) | Purkuvuosi Demolish year
Valmistuneet / came online in 2006: |  | 2 | 4
Meri-Pori, Pori | 2006 | 1 | 3 | Suomen Hyötytuuli | WinWinD | 1
Fänsiviken, Luoto | 2006 | 1 | 1 | Larsmo Vindkraft Ab | WinWinD | 1
Tuulipuisto / Wind Farm | Valmistunut / Online in | Voimaloita WTG | Teho Capacity (MW) | Omistaja / Wind Farm Owner | Voimalavalmistaja Turbine manufacturer | Online (1) / not in use (0) | Purkuvuosi Demolish year
Valmistuneet / came online in 2005: |  | 4 | 4.135
Kasberget, Sottunga | 2005 | 1 | 0.66 | Ålands Vindenergi Andelslag | Vestas | 1
Ajos 1, Kemi | 2005 | 1 | 3 | Haminan Energia | WinWinD | 0 | 2016
Krisangtie, Eurajoki | 2005 | 1 | 0.25 | Ari Matti Väkiparta | NEGMicon | 0 | 2013
Marjamäenvuori, Sastamala | 2005 | 1 | 0.225 | Oittisen tila Ky | Vestas | 1
Tuulipuisto / Wind Farm | Valmistunut / Online in | Voimaloita WTG | Teho Capacity (MW) | Omistaja / Wind Farm Owner | Voimalavalmistaja Turbine manufacturer | Online (1) / not in use (0) | Purkuvuosi Demolish year
Valmistuneet / came online in 2004: |  | 12 | 25.5
Barö 3, Inkoo | 2004 | 1 | 2 | Saba Wind | Enercon | 0 | 2018
Vihreäsaari T2, Oulu | 2004 | 1 | 3 | Innopower | WinWinD | 0 | 2016
Sandö, Hanko | 2004 | 4 | 8 | Saba Wind | Enercon | 1
Raahe, Kuljuniemi | 2004 | 5 | 11.5 | Suomen Hyötytuuli | Siemens Gamesa | 1
Olkiluoto, Eurajoki | 2004 | 1 | 1 | Teollisuuden voima | WinWinD | 0 | 2018
Tuulipuisto / Wind Farm | Valmistunut / Online in | Voimaloita WTG | Teho Capacity (MW) | Omistaja / Wind Farm Owner | Voimalavalmistaja Turbine manufacturer | Online (1) / not in use (0) | Purkuvuosi Demolish year
Valmistuneet /came online in 2003: |  | 12 | 9.495
Huittinen | 2003 | 1 | 0.075 | Nordeco | Nordtank | 1
Kokkola T1-T2 | 2003 | 2 | 2 | Innopower | WinWinD | 0 | 2016
Kristiinankaupunki, T1 -T3 | 2003 | 3 | 3 | Innopower | WinWinD | 0 | 2016
Lumparland, Krogstad | 2003 | 2 | 1.2 | Ålands Vindenergi Andelslag | Enercon | 1
Riutunkari, Oulunsalo | 2003 | 3 | 3 | Innopower | WinWinD | 0 | 2015
Vaasantie, Jalasjärvi | 2003 | 1 | 0.22 | Hannu-Pekka Kivistö | Winworld | 1
Tuulipuisto / Wind Farm | Valmistunut / Online in | Voimaloita WTG | Teho Capacity (MW) | Omistaja / Wind Farm Owner | Voimalavalmistaja Turbine manufacturer | Online (1) / not in use (0) | Purkuvuosi Demolish year
Valmistuneet / in the operation in 2002: |  | 2 | 4
Meri-Pori, Pori | 2002 | 1 | 2 | Suomen Hyötytuuli | Siemens Gamesa | 1
Vatunki, Kuivaniemi | 2002 | 1 | 2 | Vapo | Vestas | 1
Tuulipuisto / Wind Farm | Valmistunut / Online in | Voimaloita WTG | Teho Capacity (MW) | Omistaja / Wind Farm Owner | Voimalavalmistaja Turbine manufacturer | Online (1) / not in use (0) | Purkuvuosi Demolish year
Valmistuneet / in the operation in 2001: |  | 1 | 1
Vihreäsaari T1, Oulu | 2001 | 1 | 1 | Innopower | WinWinD | 0 | 2016
Tuulipuisto / Wind Farm | Valmistunut / Online in | Voimaloita WTG | Teho Capacity (MW) | Omistaja / Wind Farm Owner | Voimalavalmistaja Turbine manufacturer | Online (1) / not in use (0) | Purkuvuosi Demolish year
Valmistuneet / in the operation in 1999: |  | 20 | 17.6
Bråttö, Föglö | 1999 | 1 | 0.6 | Ålands Vindenergi Andelag | Enercon | 1
Hankoaari, Uusikaupunki | 1999 | 2 | 2.6 | Propel Voima | Nordex Acciona | 0 | 2015
Kotka | 1999 | 1 | 1 | Kotkan Energia | Siemens Gamesa | 0 | 2015
Olos, Muonio | 1999 | 3 | 1.8 | Tunturituuli | Siemens Gamesa | 1
Pori, Reposaari | 1999 | 4 | 4 | Suomen Hyötytuuli | Siemens Gamesa | 1
Pori, Reposaari | 1999 | 1 | 1 | Suomen Hyötytuuli | Siemens Gamesa | 0 | 2014
Pori, Reposaari | 1999 | 3 | 3 | Suomen Hyötytuuli | Siemens Gamesa | 0 | 2022
Petböle, Finström | 1999 | 1 | 0.6 | Ålands Vindkraft Ab | Enercon | 1
Vatunki, Kuivaniemi, Ii | 1999 | 3 | 2.25 | Vapo | NEGMicon | 1
Öskata, Närpiö | 1999 | 1 | 0.75 | Öskata Vind Ab | NEGMicon | 1
Tuulipuisto / Wind Farm | Valmistunut / Online in | Voimaloita WTG | Teho Capacity (MW) | Omistaja / Wind Farm Owner | Voimalavalmistaja Turbine manufacturer | Online (1) / not in use (0) | Purkuvuosi Demolish year
Valmistuneet / in the operation in 1998: |  | 9 | 5.55
Lammasoavi, Enontekiö | 1998 | 1 | 0.6 | Tunturituuli | Siemens Gamesa | 1
Olos, Muonio | 1998 | 2 | 1.2 | Tunturituuli | Siemens Gamesa | 1
Pettböle, Finström | 1998 | 2 | 1 | Ålands Vindkraft Ab | Enercon | 1
Vardö, Listersby | 1998 | 1 | 0.5 | Ålands Vindenergi Andelslag | Enercon | 1
Kuivamatala, Ii | 1998 | 3 | 2.25 | Vapo | NEGMicon | 1
Tuulipuisto / Wind Farm | Valmistunut / Online in | Voimaloita WTG | Teho Capacity (MW) | Omistaja / Wind Farm Owner | Voimalavalmistaja Turbine manufacturer | Online (1) / not in use (0) | Purkuvuosi Demolish year
Valmistuneet / in the operation in 1997: |  | 8 | 4.6
Knutsboda, Lemland | 1997 | 4 | 2.4 | Ålands Vindenergi Andelslag + Ålands Skogsägarförbund + Ålands Vindkraft Ab | Vestas | 1
Huikku, Hailuoto | 1997 | 1 | 0.5 | Spawer Kraft Ab | Nordtank | 0 | 2015
Tauvo, Siikajoki | 1997 | 2 | 1.2 | Spawer Kraft Ab | Nordtank | 0 | 2015
Kökar, Lemland | 1997 | 1 | 0.5 | Ålands Vindenergi Andelslag | Enercon | 1
Tuulipuisto / Wind Farm | Valmistunut / Online in | Voimaloita WTG | Teho Capacity (MW) | Omistaja / Wind Farm Owner | Voimalavalmistaja Turbine manufacturer | Online (1) / not in use (0) | Purkuvuosi Demolish year
Valmistuneet / in the operation in 1996: |  | 2 | 0.9
Lammasoavi, Enontekiö | 1996 | 2 | 0.9 | Tunturituuli | Siemens Gamesa | 1
Tuulipuisto / Wind Farm | Valmistunut / Online in | Voimaloita WTG | Teho Capacity (MW) | Omistaja / Wind Farm Owner | Voimalavalmistaja Turbine manufacturer | Online (1) / not in use (0) | Purkuvuosi Demolish year
Valmistuneet / in the operation in 1995: |  | 4 | 1.75
Mellanön, Eckerö | 1995 | 1 | 0.5 | JG Vind | Vestas | 1
Bredvik, Eckerö | 1995 | 1 | 0.25 | JG Vind | Vestas | 0 | 2014
Marjaniemi, Hailuoto | 1995 | 1 | 0.5 | Spawer Kraft | Nordtank | 0 | 2014
Vatunki, Kuivaniemi, Ii | 1995 | 1 | 0.5 | Vapo | Nordtank | 1
Tuulipuisto / Wind Farm | Valmistunut / Online in | Voimaloita WTG | Teho Capacity (MW) | Omistaja / Wind Farm Owner | Voimalavalmistaja Turbine manufacturer | Online (1) / not in use (0) | Purkuvuosi Demolish year
Valmistuneet / in the operation in 1993: |  | 1 | 1.9
Pori, Reposaari | 1993 | 1 | 0.3 | Pori Energia | Nordtank | 0 | 2016
Säikkä, Siikajoki | 1993 | 2 | 0.6 | Spawer Kraft | Nordtank | 0 | 2015
Marjaniemi, Hailuoto | 1993 | 2 | 1 | Spawer Kraft | Nordtank | 0 | 2014
Tuulipuisto / Wind Farm | Valmistunut / Online in | Voimaloita WTG | Teho Capacity (MW) | Omistaja / Wind Farm Owner | Voimalavalmistaja Turbine manufacturer | Online (1) / not in use (0) | Purkuvuosi Demolish year
Valmistuneet / in the operation in 1991: |  | 2 | 0.4
Korsnäs, Vaasa | 1991 | 2 | 0.4 | Korsnäsin tuulipuisto | Nordtank | 0 | 2017

## Lähtötiedot
Name | Municipality | Owner/owner of the spv | Spv | Operator, contact details | Cabel information,contact details | Nominal power (kW) | Installation year | Wind turbine Manufacturer | Wind turbine tip height (m) | Wind turbine hub height (m) | Wind turbine rotor diameter (m) | Region | Installed (1)/ Not in use(0) | Demolish year
Ajos 1 | Kemi | Haminan Energia Oy |  |  |  | 3000 | 2005 | WinWinD |  |  |  | Lappi | 0 | 2016
Ajos retrofit 1 | Kemi | IKEA | Ponsivuori Wind Oy | OX2, Niko Blomberg, niko.blomberg@ox2.com | OX2, Niko Blomberg, niko.blomberg@ox2.com | 3200 | 2017 | Siemens Gamesa | 150 | 85 | 130 | Lappi | 1
Ajos retrofit 10 | Kemi | IKEA | Ponsivuori Wind Oy | OX2, Niko Blomberg, niko.blomberg@ox2.com | OX2, Niko Blomberg, niko.blomberg@ox2.com | 3300 | 2017 | Siemens Gamesa | 150 | 85 | 130 | Lappi | 1
Ajos retrofit 2 | Kemi | IKEA | Ponsivuori Wind Oy | OX2, Niko Blomberg, niko.blomberg@ox2.com | OX2, Niko Blomberg, niko.blomberg@ox2.com | 3200 | 2017 | Siemens Gamesa | 150 | 85 | 130 | Lappi | 1
Ajos retrofit 2 1 | Kemi | IKEA | Ponsivuori Wind Oy | OX2, Niko Blomberg, niko.blomberg@ox2.com | OX2, Niko Blomberg, niko.blomberg@ox2.com | 3200 | 2016 | Siemens Gamesa | 150 | 85 | 130 | Lappi | 1
Ajos retrofit 2 2 | Kemi | IKEA | Ponsivuori Wind Oy | OX2, Niko Blomberg, niko.blomberg@ox2.com | OX2, Niko Blomberg, niko.blomberg@ox2.com | 3200 | 2016 | Siemens Gamesa | 150 | 85 | 130 | Lappi | 1
Ajos retrofit 2 3 | Kemi | IKEA | Ponsivuori Wind Oy | OX2, Niko Blomberg, niko.blomberg@ox2.com | OX2, Niko Blomberg, niko.blomberg@ox2.com | 3200 | 2016 | Siemens Gamesa | 150 | 85 | 130 | Lappi | 1
Ajos retrofit 3 | Kemi | IKEA | Ponsivuori Wind Oy | OX2, Niko Blomberg, niko.blomberg@ox2.com | OX2, Niko Blomberg, niko.blomberg@ox2.com | 3300 | 2017 | Siemens Gamesa | 150 | 85 | 130 | Lappi | 1
Ajos retrofit 4 | Kemi | IKEA | Ponsivuori Wind Oy | OX2, Niko Blomberg, niko.blomberg@ox2.com | OX2, Niko Blomberg, niko.blomberg@ox2.com | 3300 | 2017 | Siemens Gamesa | 150 | 85 | 130 | Lappi | 1
Ajos retrofit 5 | Kemi | IKEA | Ponsivuori Wind Oy | OX2, Niko Blomberg, niko.blomberg@ox2.com | OX2, Niko Blomberg, niko.blomberg@ox2.com | 3300 | 2017 | Siemens Gamesa | 150 | 85 | 130 | Lappi | 1
Ajos retrofit 6 | Kemi | IKEA | Ponsivuori Wind Oy | OX2, Niko Blomberg, niko.blomberg@ox2.com | OX2, Niko Blomberg, niko.blomberg@ox2.com | 3300 | 2017 | Siemens Gamesa | 150 | 85 | 130 | Lappi | 1
Ajos retrofit 7 | Kemi | IKEA | Ponsivuori Wind Oy | OX2, Niko Blomberg, niko.blomberg@ox2.com | OX2, Niko Blomberg, niko.blomberg@ox2.com | 3300 | 2017 | Siemens Gamesa | 150 | 85 | 130 | Lappi | 1
Ajos retrofit 8 | Kemi | IKEA | Ponsivuori Wind Oy | OX2, Niko Blomberg, niko.blomberg@ox2.com | OX2, Niko Blomberg, niko.blomberg@ox2.com | 3300 | 2017 | Siemens Gamesa | 150 | 85 | 130 | Lappi | 1
Ajos retrofit 9 | Kemi | IKEA | Ponsivuori Wind Oy | OX2, Niko Blomberg, niko.blomberg@ox2.com | OX2, Niko Blomberg, niko.blomberg@ox2.com | 3300 | 2017 | Siemens Gamesa | 150 | 85 | 130 | Lappi | 1
Ajos T10 | Kemi | Innopower Oy |  |  |  | 3000 | 2008 | WinWinD |  |  |  | Lappi | 0 | 2016
Ajos T11 | Kemi | Innopower Oy |  |  |  | 3000 | 2008 | WinWinD |  |  |  | Lappi | 0 | 2016
Ajos T2 | Kemi | Innopower Oy |  |  |  | 3000 | 2008 | WinWinD |  |  |  | Lappi | 0 | 2016
Ajos T3 | Kemi | Innopower Oy |  |  |  | 3000 | 2008 | WinWinD |  |  |  | Lappi | 0 | 2016
Ajos T4 | Kemi | Innopower Oy |  |  |  | 3000 | 2008 | WinWinD |  |  |  | Lappi | 0 | 2016
Ajos T5 | Kemi | Innopower Oy |  |  |  | 3000 | 2007 | WinWinD |  |  |  | Lappi | 0 | 2016
Ajos T6 | Kemi | Innopower Oy |  |  |  | 3000 | 2008 | WinWinD |  |  |  | Lappi | 0 | 2016
Ajos T7 | Kemi | Innopower Oy |  |  |  | 3000 | 2008 | WinWinD |  |  |  | Lappi | 0 | 2016
Ajos T8 | Kemi | Innopower Oy |  |  |  | 3000 | 2008 | WinWinD |  |  |  | Lappi | 0 | 2016
Ajos T9 | Kemi | Innopower Oy |  |  |  | 3000 | 2008 | WinWinD |  |  |  | Lappi | 0 | 2016
Aljonvuori | Ikaalinen | Ilkka Klinga |  |  |  | 600 | 2012 | Siemens Gamesa |  |  |  | Pirkanmaa | 1
Annankangas 1 | Raahe | Suomen Hyötytuuli Oy |  | Pori Energia Tuulivoimapalvelut, Jari Lappalainen, jari.lappalainen@porienergia.fi | Pori Energia Tuulivoimapalvelut, Jari Lappalainen, jari.lappalainen@porienergia.fi | 3450 | 2017 | Vestas | 210 | 147 | 126 | Pohjois-Pohjanmaa | 1
Annankangas 10 | Raahe | Suomen Hyötytuuli Oy |  | Pori Energia Tuulivoimapalvelut, Jari Lappalainen, jari.lappalainen@porienergia.fi | Pori Energia Tuulivoimapalvelut, Jari Lappalainen, jari.lappalainen@porienergia.fi | 3450 | 2017 | Vestas | 210 | 147 | 126 | Pohjois-Pohjanmaa | 1
Annankangas 2 | Raahe | Suomen Hyötytuuli Oy |  | Pori Energia Tuulivoimapalvelut, Jari Lappalainen, jari.lappalainen@porienergia.fi | Pori Energia Tuulivoimapalvelut, Jari Lappalainen, jari.lappalainen@porienergia.fi | 3450 | 2017 | Vestas | 210 | 147 | 126 | Pohjois-Pohjanmaa | 1
Annankangas 3 | Raahe | Suomen Hyötytuuli Oy |  | Pori Energia Tuulivoimapalvelut, Jari Lappalainen, jari.lappalainen@porienergia.fi | Pori Energia Tuulivoimapalvelut, Jari Lappalainen, jari.lappalainen@porienergia.fi | 3450 | 2017 | Vestas | 210 | 147 | 126 | Pohjois-Pohjanmaa | 1
Annankangas 4 | Raahe | Suomen Hyötytuuli Oy |  | Pori Energia Tuulivoimapalvelut, Jari Lappalainen, jari.lappalainen@porienergia.fi | Pori Energia Tuulivoimapalvelut, Jari Lappalainen, jari.lappalainen@porienergia.fi | 3450 | 2017 | Vestas | 210 | 147 | 126 | Pohjois-Pohjanmaa | 1
Annankangas 5 | Raahe | Suomen Hyötytuuli Oy |  | Pori Energia Tuulivoimapalvelut, Jari Lappalainen, jari.lappalainen@porienergia.fi | Pori Energia Tuulivoimapalvelut, Jari Lappalainen, jari.lappalainen@porienergia.fi | 3450 | 2017 | Vestas | 210 | 147 | 126 | Pohjois-Pohjanmaa | 1
Annankangas 6 | Raahe | Suomen Hyötytuuli Oy |  | Pori Energia Tuulivoimapalvelut, Jari Lappalainen, jari.lappalainen@porienergia.fi | Pori Energia Tuulivoimapalvelut, Jari Lappalainen, jari.lappalainen@porienergia.fi | 3450 | 2017 | Vestas | 210 | 147 | 126 | Pohjois-Pohjanmaa | 1
Annankangas 7 | Raahe | Suomen Hyötytuuli Oy |  | Pori Energia Tuulivoimapalvelut, Jari Lappalainen, jari.lappalainen@porienergia.fi | Pori Energia Tuulivoimapalvelut, Jari Lappalainen, jari.lappalainen@porienergia.fi | 3450 | 2017 | Vestas | 210 | 147 | 126 | Pohjois-Pohjanmaa | 1
Annankangas 8 | Raahe | Suomen Hyötytuuli Oy |  | Pori Energia Tuulivoimapalvelut, Jari Lappalainen, jari.lappalainen@porienergia.fi | Pori Energia Tuulivoimapalvelut, Jari Lappalainen, jari.lappalainen@porienergia.fi | 3450 | 2017 | Vestas | 210 | 147 | 126 | Pohjois-Pohjanmaa | 1
Annankangas 9 | Raahe | Suomen Hyötytuuli Oy |  | Pori Energia Tuulivoimapalvelut, Jari Lappalainen, jari.lappalainen@porienergia.fi | Pori Energia Tuulivoimapalvelut, Jari Lappalainen, jari.lappalainen@porienergia.fi | 3450 | 2017 | Vestas | 210 | 147 | 126 | Pohjois-Pohjanmaa | 1
Barö 3 | Inkoo | Saba Wind Ab |  |  |  | 2000 | 2004 | Enercon |  |  |  | Uusimaa | 0 | 2018
Bredvik | Eckerö | JG Vind |  |  |  | 225 | 1995 | Vestas |  |  |  | Ahvenanmaa | 0 | 2014
Bråttö | Föglö | Ålands Vindenergi Andelslag |  |  |  | 600 | 1999 | Enercon |  |  |  | Ahvenanmaa | 1
Båtskär 1 | Lemland | Leovind Ab |  |  |  | 2300 | 2007 | Enercon | 100 | 64 | 71 | Ahvenanmaa | 1
Båtskär 2 | Lemland | Leovind Ab |  |  |  | 2300 | 2007 | Enercon | 100 | 64 | 71 | Ahvenanmaa | 1
Båtskär 3 | Lemland | Leovind Ab |  |  |  | 2300 | 2007 | Enercon | 100 | 64 | 71 | Ahvenanmaa | 1
Båtskär 4 | Lemland | Leovind Ab |  |  |  | 2300 | 2007 | Enercon | 100 | 64 | 71 | Ahvenanmaa | 1
Båtskär 5 | Lemland | Leovind Ab |  |  |  | 2300 | 2007 | Enercon | 100 | 64 | 71 | Ahvenanmaa | 1
Båtskär 6 | Lemland | Leovind Ab |  |  |  | 2300 | 2007 | Enercon | 100 | 64 | 71 | Ahvenanmaa | 1
Fränsviken 1 | Luoto | Larsmo Vindkraft Ab |  |  |  | 1000 | 2006 | WinWinD |  |  |  | Pohjanmaa | 1
Haapajärvi 1 | Haapajärvi | clearvise AG | Haapajärvi Sauviinmäki Tuulivoima Oy | Abo Wind Services Oy, Jan Assmus | Abo Wind Services Oy, Jan Assmus | 3300 | 2015 | Vestas | 200 | 137 | 126 | Pohjois-Pohjanmaa | 1
Haapajärvi 2 | Haapajärvi | clearvise AG | Haapajärvi Sauviinmäki Tuulivoima Oy | Abo Wind Services Oy, Jan Assmus | Abo Wind Services Oy, Jan Assmus | 3300 | 2015 | Vestas | 200 | 137 | 126 | Pohjois-Pohjanmaa | 1
Haapajärvi Savineva 1 | Haapajärvi | Haapajärvi Sauviinmäki Tuulivoima Oy | Haapajärvi Sauviinmäki Tuulivoima Oy | Abo Wind Services Oy, Jan Assmus | Abo Wind Services Oy, Jan Assmus | 3300 | 2017 | Vestas | 200 | 137 | 126 | Pohjois-Pohjanmaa | 1
Haapajärvi Savineva 2 | Haapajärvi | Haapajärvi Sauviinmäki Tuulivoima Oy | Haapajärvi Sauviinmäki Tuulivoima Oy | Abo Wind Services Oy, Jan Assmus | Abo Wind Services Oy, Jan Assmus | 3300 | 2017 | Vestas | 200 | 137 | 126 | Pohjois-Pohjanmaa | 1
Haapajärvi Savineva 3 | Haapajärvi | Haapajärvi Sauviinmäki Tuulivoima Oy | Haapajärvi Sauviinmäki Tuulivoima Oy | Abo Wind Services Oy, Jan Assmus | Abo Wind Services Oy, Jan Assmus | 3300 | 2017 | Vestas | 200 | 137 | 126 | Pohjois-Pohjanmaa | 1
Haapajärvi Savineva 4 | Haapajärvi | Haapajärvi Sauviinmäki Tuulivoima Oy | Haapajärvi Sauviinmäki Tuulivoima Oy | Abo Wind Services Oy, Jan Assmus | Abo Wind Services Oy, Jan Assmus | 3300 | 2017 | Vestas | 200 | 137 | 126 | Pohjois-Pohjanmaa | 1
Haapajärvi Savineva 5 | Haapajärvi | Haapajärvi Sauviinmäki Tuulivoima Oy | Haapajärvi Sauviinmäki Tuulivoima Oy | Abo Wind Services Oy, Jan Assmus | Abo Wind Services Oy, Jan Assmus | 3300 | 2017 | Vestas | 200 | 137 | 126 | Pohjois-Pohjanmaa | 1
Haapajärvi Savineva 6 | Haapajärvi | Haapajärvi Sauviinmäki Tuulivoima Oy | Haapajärvi Sauviinmäki Tuulivoima Oy | Abo Wind Services Oy, Jan Assmus | Abo Wind Services Oy, Jan Assmus | 3300 | 2017 | Vestas | 200 | 137 | 126 | Pohjois-Pohjanmaa | 1
Haapajärvi Savineva 7 | Haapajärvi | Haapajärvi Sauviinmäki Tuulivoima Oy | Haapajärvi Sauviinmäki Tuulivoima Oy | Abo Wind Services Oy, Jan Assmus | Abo Wind Services Oy, Jan Assmus | 3300 | 2017 | Vestas | 200 | 137 | 126 | Pohjois-Pohjanmaa | 1
Hailikari | Hamina | Haminan Energia Oy |  |  |  | 3000 | 2015 | Enercon |  | 135 | 101 | Kymenlaakso | 1
Hankilanneva 1 | Haapavesi | Puhuri |  | Puhuri Oy, Teppo Hilakivi, teppo@hilakivi@puhuri.fi | Puhuri Oy, Teppo Hilakivi, teppo@hilakivi@puhuri.fi | 6000 | 2022 | Vestas |  | 166 | 162 | Pohjois-Pohjanmaa | 1
Hankilanneva 2 | Haapavesi | Puhuri |  | Puhuri Oy, Teppo Hilakivi, teppo@hilakivi@puhuri.fi | Puhuri Oy, Teppo Hilakivi, teppo@hilakivi@puhuri.fi | 6000 | 2022 | Vestas |  | 166 | 162 | Pohjois-Pohjanmaa | 1
Hankilanneva 3 | Haapavesi | Puhuri |  | Puhuri Oy, Teppo Hilakivi, teppo@hilakivi@puhuri.fi | Puhuri Oy, Teppo Hilakivi, teppo@hilakivi@puhuri.fi | 6000 | 2022 | Vestas |  | 166 | 162 | Pohjois-Pohjanmaa | 1
Hankilanneva 4 | Haapavesi | Puhuri |  | Puhuri Oy, Teppo Hilakivi, teppo@hilakivi@puhuri.fi | Puhuri Oy, Teppo Hilakivi, teppo@hilakivi@puhuri.fi | 6000 | 2022 | Vestas |  | 166 | 162 | Pohjois-Pohjanmaa | 1
Hankilanneva 5 | Haapavesi | Puhuri |  | Puhuri Oy, Teppo Hilakivi, teppo@hilakivi@puhuri.fi | Puhuri Oy, Teppo Hilakivi, teppo@hilakivi@puhuri.fi | 6000 | 2022 | Vestas |  | 166 | 162 | Pohjois-Pohjanmaa | 1
Hankilanneva 6 | Haapavesi | Puhuri |  | Puhuri Oy, Teppo Hilakivi, teppo@hilakivi@puhuri.fi | Puhuri Oy, Teppo Hilakivi, teppo@hilakivi@puhuri.fi | 6000 | 2022 | Vestas |  | 166 | 162 | Pohjois-Pohjanmaa | 1
Hankilanneva 7 | Haapavesi | Puhuri |  | Puhuri Oy, Teppo Hilakivi, teppo@hilakivi@puhuri.fi | Puhuri Oy, Teppo Hilakivi, teppo@hilakivi@puhuri.fi | 6000 | 2022 | Vestas |  | 166 | 162 | Pohjois-Pohjanmaa | 1
Hankilanneva 8 | Haapavesi | Puhuri |  | Puhuri Oy, Teppo Hilakivi, teppo@hilakivi@puhuri.fi | Puhuri Oy, Teppo Hilakivi, teppo@hilakivi@puhuri.fi | 6000 | 2022 | Vestas |  | 166 | 162 | Pohjois-Pohjanmaa | 1
Hankosaari 1 | Uusikaupunki | Propel Voima Oy |  |  |  | 1300 | 1999 | Nordex Acciona |  |  |  | Varsinais-Suomi | 0 | 2015
Hankosaari 2 | Uusikaupunki | Propel Voima Oy |  |  |  | 1300 | 1999 | Nordex Acciona |  |  |  | Varsinais-Suomi | 0 | 2015
Harrström 2 | Närpiö | Harrström Vindpark Ab |  |  |  | 3000 | 2017 | Vestas |  | 105 | 90 | Pohjanmaa | 1
Harrström 3 | Närpiö | Harrström Vindpark Ab |  |  |  | 3000 | 2017 | Vestas |  | 105 | 90 | Pohjanmaa | 1
Haukineva 1 | Kurikka | EE Primus Oy |  |  |  | 3450 | 2017 | Vestas | 200 | 132 | 136 | Etelä-Pohjanmaa | 1
Haukineva 2 | Kurikka | EE Primus Oy |  |  |  | 3450 | 2017 | Vestas | 200 | 132 | 136 | Etelä-Pohjanmaa | 1
Hedet 1 | Närpiö | Neoen/PROKON Wind Energy Finland Oy | Hedet Vindpark AB | Neoen | Neoen | 4500 | 2019 | Nordex Acciona | 210 | 135.5 | 149 | Pohjanmaa | 1
Hedet 2 | Närpiö | Neoen/PROKON Wind Energy Finland Oy | Hedet Vindpark AB | Neoen | Neoen | 4500 | 2019 | Nordex Acciona | 210 | 135.5 | 149 | Pohjanmaa | 1
Hedet 3 | Närpiö | Neoen/PROKON Wind Energy Finland Oy | Hedet Vindpark AB | Neoen | Neoen | 4500 | 2019 | Nordex Acciona | 210 | 135.5 | 149 | Pohjanmaa | 1
Hedet 4 | Närpiö | Neoen/PROKON Wind Energy Finland Oy | Hedet Vindpark AB | Neoen | Neoen | 4500 | 2019 | Nordex Acciona | 210 | 135.5 | 149 | Pohjanmaa | 1
Hedet 5 | Närpiö | Neoen/PROKON Wind Energy Finland Oy | Hedet Vindpark AB | Neoen | Neoen | 4500 | 2019 | Nordex Acciona | 210 | 135.5 | 149 | Pohjanmaa | 1
Hedet 6 | Närpiö | Neoen/PROKON Wind Energy Finland Oy | Hedet Vindpark AB | Neoen | Neoen | 4500 | 2019 | Nordex Acciona | 210 | 135.5 | 149 | Pohjanmaa | 1
Hedet 7 | Närpiö | Neoen/PROKON Wind Energy Finland Oy | Hedet Vindpark AB | Neoen | Neoen | 4500 | 2019 | Nordex Acciona | 210 | 135.5 | 149 | Pohjanmaa | 1
Hedet 8 | Närpiö | Neoen/PROKON Wind Energy Finland Oy | Hedet Vindpark AB | Neoen | Neoen | 4500 | 2019 | Nordex Acciona | 210 | 135.5 | 149 | Pohjanmaa | 1
Hedet 9 | Närpiö | Neoen/PROKON Wind Energy Finland Oy | Hedet Vindpark AB | Neoen | Neoen | 4500 | 2019 | Nordex Acciona | 210 | 135.5 | 149 | Pohjanmaa | 1
Hedet 10 | Närpiö | Neoen/PROKON Wind Energy Finland Oy | Hedet Vindpark AB | Neoen | Neoen | 4500 | 2019 | Nordex Acciona | 210 | 135.5 | 149 | Pohjanmaa | 1
Hedet 11 | Närpiö | Neoen/PROKON Wind Energy Finland Oy | Hedet Vindpark AB | Neoen | Neoen | 4500 | 2019 | Nordex Acciona | 210 | 135.5 | 149 | Pohjanmaa | 1
Hedet 12 | Närpiö | Neoen/PROKON Wind Energy Finland Oy | Hedet Vindpark AB | Neoen | Neoen | 4500 | 2019 | Nordex Acciona | 210 | 135.5 | 149 | Pohjanmaa | 1
Hedet 13 | Närpiö | Neoen/PROKON Wind Energy Finland Oy | Hedet Vindpark AB | Neoen | Neoen | 4500 | 2019 | Nordex Acciona | 210 | 135.5 | 149 | Pohjanmaa | 1
Hedet 14 | Närpiö | Neoen/PROKON Wind Energy Finland Oy | Hedet Vindpark AB | Neoen | Neoen | 4500 | 2019 | Nordex Acciona | 210 | 135.5 | 149 | Pohjanmaa | 1
Hedet 15 | Närpiö | Neoen/PROKON Wind Energy Finland Oy | Hedet Vindpark AB | Neoen | Neoen | 4500 | 2019 | Nordex Acciona | 210 | 135.5 | 149 | Pohjanmaa | 1
Hedet 16 | Närpiö | Neoen/PROKON Wind Energy Finland Oy | Hedet Vindpark AB | Neoen | Neoen | 4500 | 2019 | Nordex Acciona | 210 | 135.5 | 149 | Pohjanmaa | 1
Hedet 17 | Närpiö | Neoen/PROKON Wind Energy Finland Oy | Hedet Vindpark AB | Neoen | Neoen | 4500 | 2019 | Nordex Acciona | 210 | 135.5 | 149 | Pohjanmaa | 1
Hedet 18 | Närpiö | Neoen/PROKON Wind Energy Finland Oy | Hedet Vindpark AB | Neoen | Neoen | 4500 | 2019 | Nordex Acciona | 210 | 135.5 | 149 | Pohjanmaa | 1
Hilskansaari | Pori | Kansallistuuli Oy |  |  |  | 1000 | 2007 | WinWinD |  | 80 | 90 | Satakunta | 0 | 2015
Hilskansaari | Pori | Pohjantuulen Voima |  |  |  | 2000 | 2014 | Vestas |  | 75 |  | Satakunta | 1
Hirvineva 1 | Liminka | Winda Power Oy | Tuulipuisto Oy Hirvineva | TM Voima |  | 4800 | 2020 | Nordex Acciona | 230 | 163.4 | 133.2 | Pohjois-Pohjanmaa | 1
Hirvineva 2 | Liminka | Winda Power Oy | Tuulipuisto Oy Hirvineva | TM Voima |  | 4800 | 2020 | Nordex Acciona | 230 | 163.4 | 133.2 | Pohjois-Pohjanmaa | 1
Hirvineva 3 | Liminka | Winda Power Oy | Tuulipuisto Oy Hirvineva | TM Voima |  | 4800 | 2020 | Nordex Acciona | 230 | 163.4 | 133.2 | Pohjois-Pohjanmaa | 1
Hirvineva 4 | Liminka | Winda Power Oy | Tuulipuisto Oy Hirvineva | TM Voima |  | 4800 | 2020 | Nordex Acciona | 220 | 153.4 | 133.2 | Pohjois-Pohjanmaa | 1
Huikku | Hailuoto | Huikku Tuulivoima Oy |  |  |  | 2000 | 2015 | Vestas |  |  |  | Pohjois-Pohjanmaa | 1
Huikku | Hailuoto | Spawer Kraft Ab |  |  |  | 500 | 1997 | Nordtank |  | 80 | 90 | Pohjois-Pohjanmaa | 0 | 2015
Huittinen 1 | Huittinen | Nordeco Oy |  |  |  | 75 | 2003 | Nordtank |  |  |  | Satakunta | 1
Högsåra 1 | Kemiönsaari | Viawind Oy |  |  |  | 2000 | 2007 | STX Windpower | 60 |  |  | Varsinais-Suomi | 1
Högsåra 2 | Kemiönsaari | Viawind Oy |  |  |  | 2000 | 2007 | STX Windpower | 60 |  |  | Varsinais-Suomi | 1
Högsåra 3 | Kemiönsaari | Viawind Oy |  |  |  | 2000 | 2007 | STX Windpower | 60 |  |  | Varsinais-Suomi | 1
Ilosjoki 1 | Pihtipudas | Luxcara |  | Abo Wind Services Oy, Jan Assmus | Abo Wind Services Oy, Jan Assmus | 4200 | 2021 | Vestas |  | 140 | 150 | Keski-Suomi | 1
Ilosjoki 2 | Pihtipudas | Luxcara |  | Abo Wind Services Oy, Jan Assmus | Abo Wind Services Oy, Jan Assmus | 4200 | 2021 | Vestas |  | 140 | 150 | Keski-Suomi | 1
Ilosjoki 3 | Pihtipudas | Luxcara |  | Abo Wind Services Oy, Jan Assmus | Abo Wind Services Oy, Jan Assmus | 4200 | 2021 | Vestas |  | 140 | 150 | Keski-Suomi | 1
Ilosjoki 4 | Pihtipudas | Luxcara |  | Abo Wind Services Oy, Jan Assmus | Abo Wind Services Oy, Jan Assmus | 4200 | 2021 | Vestas |  | 140 | 150 | Keski-Suomi | 1
Ilosjoki 5 | Pihtipudas | Luxcara |  | Abo Wind Services Oy, Jan Assmus | Abo Wind Services Oy, Jan Assmus | 4200 | 2021 | Vestas |  | 140 | 150 | Keski-Suomi | 1
Ilosjoki 6 | Pihtipudas | Luxcara |  | Abo Wind Services Oy, Jan Assmus | Abo Wind Services Oy, Jan Assmus | 4200 | 2021 | Vestas |  | 140 | 150 | Keski-Suomi | 1
Ilosjoki 7 | Pihtipudas | Luxcara |  | Abo Wind Services Oy, Jan Assmus | Abo Wind Services Oy, Jan Assmus | 4200 | 2021 | Vestas |  | 140 | 150 | Keski-Suomi | 1
Ilvesjoki 1 | Kurikka | Pramia Oy |  |  |  | 750 | 2011 | Südwind |  |  |  | Etelä-Pohjanmaa | 1
Isonnevanmäki | Kauhava | Tuuliveikot Oy |  |  |  | 2500 | 2014 | Enercon |  | 135 | 100 | Etelä-Pohjanmaa | 1
Jakoistenkallio 1 | Sievi | Luxcara |  | Abo Wind Services Oy, Jan Assmus | Abo Wind Services Oy, Jan Assmus | 4200 | 2021 | Vestas |  | 137 | 126 | Pohjois-Pohjanmaa | 1
Jakoistenkallio 2 | Sievi | Luxcara |  | Abo Wind Services Oy, Jan Assmus | Abo Wind Services Oy, Jan Assmus | 4200 | 2021 | Vestas |  | 137 | 126 | Pohjois-Pohjanmaa | 1
Jakoistenkallio 3 | Sievi | Luxcara |  | Abo Wind Services Oy, Jan Assmus | Abo Wind Services Oy, Jan Assmus | 4200 | 2021 | Vestas |  | 137 | 126 | Pohjois-Pohjanmaa | 1
Jakoistenkallio 4 | Sievi | Luxcara |  | Abo Wind Services Oy, Jan Assmus | Abo Wind Services Oy, Jan Assmus | 4200 | 2021 | Vestas |  | 137 | 126 | Pohjois-Pohjanmaa | 1
Jakoistenkallio 5 | Sievi | Luxcara |  | Abo Wind Services Oy, Jan Assmus | Abo Wind Services Oy, Jan Assmus | 4200 | 2021 | Vestas |  | 137 | 126 | Pohjois-Pohjanmaa | 1
Jakoistenkallio 6 | Sievi | Luxcara |  | Abo Wind Services Oy, Jan Assmus | Abo Wind Services Oy, Jan Assmus | 4200 | 2021 | Vestas |  | 137 | 126 | Pohjois-Pohjanmaa | 1
Jakoistenkallio 7 | Sievi | Luxcara |  | Abo Wind Services Oy, Jan Assmus | Abo Wind Services Oy, Jan Assmus | 4200 | 2021 | Vestas |  | 137 | 126 | Pohjois-Pohjanmaa | 1
Jeppo 1 | Uusikaarlepyy | EE Primus Oy |  |  |  | 3450 | 2017 | Vestas | 200 | 137 | 126 | Pohjanmaa | 1
Jeppo 2 | Uusikaarlepyy | EE Primus Oy |  |  |  | 3450 | 2017 | Vestas | 200 | 137 | 126 | Pohjanmaa | 1
Jokela 1 | Kalajoki | Suomen Hyötytuuli Oy |  | Pori Energia Tuulivoimapalvelut, Jari Lappalainen, jari.lappalainen@porienergia.fi | Pori Energia Tuulivoimapalvelut, Jari Lappalainen, jari.lappalainen@porienergia.fi | 3000 | 2015 | Nordex Acciona |  | 140 | 117 | Pohjois-Pohjanmaa | 1
Jokela 10 | Kalajoki | Suomen Hyötytuuli Oy |  | Pori Energia Tuulivoimapalvelut, Jari Lappalainen, jari.lappalainen@porienergia.fi | Pori Energia Tuulivoimapalvelut, Jari Lappalainen, jari.lappalainen@porienergia.fi | 3000 | 2015 | Nordex Acciona |  | 140 | 117 | Pohjois-Pohjanmaa | 1
Jokela 11 | Kalajoki | Suomen Hyötytuuli Oy |  | Pori Energia Tuulivoimapalvelut, Jari Lappalainen, jari.lappalainen@porienergia.fi | Pori Energia Tuulivoimapalvelut, Jari Lappalainen, jari.lappalainen@porienergia.fi | 3000 | 2015 | Nordex Acciona |  | 140 | 117 | Pohjois-Pohjanmaa | 1
Jokela 12 | Kalajoki | Suomen Hyötytuuli Oy |  | Pori Energia Tuulivoimapalvelut, Jari Lappalainen, jari.lappalainen@porienergia.fi | Pori Energia Tuulivoimapalvelut, Jari Lappalainen, jari.lappalainen@porienergia.fi | 3000 | 2015 | Nordex Acciona |  | 140 | 117 | Pohjois-Pohjanmaa | 1
Jokela 2 | Kalajoki | Suomen Hyötytuuli Oy |  | Pori Energia Tuulivoimapalvelut, Jari Lappalainen, jari.lappalainen@porienergia.fi | Pori Energia Tuulivoimapalvelut, Jari Lappalainen, jari.lappalainen@porienergia.fi | 3000 | 2015 | Nordex Acciona |  | 140 | 117 | Pohjois-Pohjanmaa | 1
Jokela 3 | Kalajoki | Suomen Hyötytuuli Oy |  | Pori Energia Tuulivoimapalvelut, Jari Lappalainen, jari.lappalainen@porienergia.fi | Pori Energia Tuulivoimapalvelut, Jari Lappalainen, jari.lappalainen@porienergia.fi | 3000 | 2015 | Nordex Acciona |  | 140 | 117 | Pohjois-Pohjanmaa | 1
Jokela 4 | Kalajoki | Suomen Hyötytuuli Oy |  | Pori Energia Tuulivoimapalvelut, Jari Lappalainen, jari.lappalainen@porienergia.fi | Pori Energia Tuulivoimapalvelut, Jari Lappalainen, jari.lappalainen@porienergia.fi | 3000 | 2015 | Nordex Acciona |  | 140 | 117 | Pohjois-Pohjanmaa | 1
Jokela 5 | Kalajoki | Suomen Hyötytuuli Oy |  | Pori Energia Tuulivoimapalvelut, Jari Lappalainen, jari.lappalainen@porienergia.fi | Pori Energia Tuulivoimapalvelut, Jari Lappalainen, jari.lappalainen@porienergia.fi | 3000 | 2015 | Nordex Acciona |  | 140 | 117 | Pohjois-Pohjanmaa | 1
Jokela 6 | Kalajoki | Suomen Hyötytuuli Oy |  | Pori Energia Tuulivoimapalvelut, Jari Lappalainen, jari.lappalainen@porienergia.fi | Pori Energia Tuulivoimapalvelut, Jari Lappalainen, jari.lappalainen@porienergia.fi | 3000 | 2015 | Nordex Acciona |  | 140 | 117 | Pohjois-Pohjanmaa | 1
Jokela 7 | Kalajoki | Suomen Hyötytuuli Oy |  | Pori Energia Tuulivoimapalvelut, Jari Lappalainen, jari.lappalainen@porienergia.fi | Pori Energia Tuulivoimapalvelut, Jari Lappalainen, jari.lappalainen@porienergia.fi | 3000 | 2015 | Nordex Acciona |  | 140 | 117 | Pohjois-Pohjanmaa | 1
Jokela 8 | Kalajoki | Suomen Hyötytuuli Oy |  | Pori Energia Tuulivoimapalvelut, Jari Lappalainen, jari.lappalainen@porienergia.fi | Pori Energia Tuulivoimapalvelut, Jari Lappalainen, jari.lappalainen@porienergia.fi | 3000 | 2015 | Nordex Acciona |  | 140 | 117 | Pohjois-Pohjanmaa | 1
Jokela 9 | Kalajoki | Suomen Hyötytuuli Oy |  | Pori Energia Tuulivoimapalvelut, Jari Lappalainen, jari.lappalainen@porienergia.fi | Pori Energia Tuulivoimapalvelut, Jari Lappalainen, jari.lappalainen@porienergia.fi | 3000 | 2015 | Nordex Acciona |  | 140 | 117 | Pohjois-Pohjanmaa | 1
Joukhaisselkä 1 | Sodankylä | Allianz Capital Partners | Joukhaisselän tuulipuisto Oy |  |  | 3000 | 2015 | Nordex Acciona | 178.5 | 120 | 117 | Lappi | 1
Joukhaisselkä 2 | Sodankylä | Allianz Capital Partners | Joukhaisselän tuulipuisto Oy |  |  | 3000 | 2015 | Nordex Acciona | 178.6 | 120 | 117 | Lappi | 1
Joukhaisselkä 3 | Sodankylä | Allianz Capital Partners | Joukhaisselän tuulipuisto Oy |  |  | 3000 | 2015 | Nordex Acciona | 178.7 | 120 | 117 | Lappi | 1
Joukhaisselkä 4 | Sodankylä | Allianz Capital Partners | Joukhaisselän tuulipuisto Oy |  |  | 3000 | 2015 | Nordex Acciona | 178.8 | 120 | 117 | Lappi | 1
Joukhaisselkä 5 | Sodankylä | Allianz Capital Partners | Joukhaisselän tuulipuisto Oy |  |  | 3000 | 2015 | Nordex Acciona | 178.9 | 120 | 117 | Lappi | 1
Joukhaisselkä 6 | Sodankylä | Allianz Capital Partners | Joukhaisselän tuulipuisto Oy |  |  | 3000 | 2015 | Nordex Acciona | 178.10 | 120 | 117 | Lappi | 1
Joukhaisselkä 7 | Sodankylä | Allianz Capital Partners | Joukhaisselän tuulipuisto Oy |  |  | 3000 | 2015 | Nordex Acciona | 178.11 | 120 | 117 | Lappi | 1
Joukhaisselkä 8 | Sodankylä | Allianz Capital Partners | Joukhaisselän tuulipuisto Oy |  |  | 3000 | 2015 | Nordex Acciona | 178.12 | 120 | 117 | Lappi | 1
Joukhaisselkä 9 | Sodankylä | Allianz Capital Partners | Joukhaisselän tuulipuisto Oy |  |  | 3000 | 2015 | Nordex Acciona | 178.13 | 120 | 117 | Lappi | 1
Jouttikallio 1 | Lapua | Allianz Capital Partners | Jouttikallio Wind Oy |  |  | 3450 | 2016 | Vestas | 210 | 147 | 126 | Etelä-Pohjanmaa | 1
Jouttikallio 2 | Lapua | Allianz Capital Partners | Jouttikallio Wind Oy |  |  | 3450 | 2016 | Vestas | 210 | 147 | 126 | Etelä-Pohjanmaa | 1
Jouttikallio 3 | Lapua | Allianz Capital Partners | Jouttikallio Wind Oy |  |  | 3450 | 2016 | Vestas | 210 | 147 | 126 | Etelä-Pohjanmaa | 1
Jouttikallio 5 | Lapua | Allianz Capital Partners | Jouttikallio Wind Oy |  |  | 3450 | 2016 | Vestas | 210 | 147 | 126 | Etelä-Pohjanmaa | 1
Jouttikallio 8 | Lapua | Allianz Capital Partners | Jouttikallio Wind Oy |  |  | 3450 | 2016 | Vestas | 210 | 147 | 126 | Etelä-Pohjanmaa | 1
Jouttikallio 9 | Lapua | Allianz Capital Partners | Jouttikallio Wind Oy |  |  | 3450 | 2016 | Vestas | 210 | 147 | 126 | Etelä-Pohjanmaa | 1
Jylisevä | Kurikka | Kauppilan autohajottamo Oy |  |  |  | 750 | 2009 | Südwind |  |  |  | Etelä-Pohjanmaa | 1
Jäneskeidas 1 | Siikainen | Gigawatti Oy |  | S-Voima Oy - pekka.j.pyyny@sok.fi | S-Voima Oy - pekka.j.pyyny@sok.fi | 3300 | 2014 | Vestas |  | 137 | 126 | Satakunta | 1
Jäneskeidas 2 | Siikainen | Gigawatti Oy |  | S-Voima Oy - pekka.j.pyyny@sok.fi | S-Voima Oy - pekka.j.pyyny@sok.fi | 3300 | 2014 | Vestas |  | 137 | 126 | Satakunta | 1
Jäneskeidas 3 | Siikainen | Gigawatti Oy |  | S-Voima Oy - pekka.j.pyyny@sok.fi | S-Voima Oy - pekka.j.pyyny@sok.fi | 3300 | 2014 | Vestas |  | 137 | 126 | Satakunta | 1
Jäneskeidas 4 | Siikainen | Gigawatti Oy |  | S-Voima Oy - pekka.j.pyyny@sok.fi | S-Voima Oy - pekka.j.pyyny@sok.fi | 3300 | 2014 | Vestas |  | 137 | 126 | Satakunta | 1
Jäneskeidas 5 | Siikainen | Gigawatti Oy |  | S-Voima Oy - pekka.j.pyyny@sok.fi | S-Voima Oy - pekka.j.pyyny@sok.fi | 3300 | 2015 | Vestas |  | 137 | 126 | Satakunta | 1
Jäneskeidas 6 | Siikainen | Gigawatti Oy |  | S-Voima Oy - pekka.j.pyyny@sok.fi | S-Voima Oy - pekka.j.pyyny@sok.fi | 3300 | 2015 | Vestas |  | 137 | 126 | Satakunta | 1
Jäneskeidas 7 | Siikainen | Gigawatti Oy |  | S-Voima Oy - pekka.j.pyyny@sok.fi | S-Voima Oy - pekka.j.pyyny@sok.fi | 3300 | 2015 | Vestas |  | 137 | 126 | Satakunta | 1
Jäneskeidas 8 | Siikainen | Gigawatti Oy |  | S-Voima Oy - pekka.j.pyyny@sok.fi | S-Voima Oy - pekka.j.pyyny@sok.fi | 3300 | 2015 | Vestas |  | 137 | 126 | Satakunta | 1
Kankaanpäänmäki 1 | Seinäjoki | SPC 1-Kankaanpäänmäki Oy |  |  |  | 2500 | 2015 | Enercon |  | 135 | 100 | Etelä-Pohjanmaa | 1
Kankaanpäänmäki 2 | Seinäjoki | SPC 1-Kankaanpäänmäki Oy |  |  |  | 2500 | 2015 | Enercon |  | 135 | 100 | Etelä-Pohjanmaa | 1
Kankaanpäänmäki 3 | Seinäjoki | SPC 1-Kankaanpäänmäki Oy |  |  |  | 2500 | 2015 | Enercon |  | 135 | 100 | Etelä-Pohjanmaa | 1
Kalax 1 | Närpiö | Fortum Heat & Power | Vindin Kalax Ab/Oy | Fortum Heat Power, Hans Vadbäck | Fortum Heat Power, Hans Vadbäck | 4300 | 2020 | Vestas | 230 | 155 | 150 | Pohjanmaa | 1
Kalax 2 | Närpiö | Fortum Heat & Power | Vindin Kalax Ab/Oy | Fortum Heat Power, Hans Vadbäck | Fortum Heat Power, Hans Vadbäck | 4300 | 2020 | Vestas | 230 | 155 | 150 | Pohjanmaa | 1
Kalax 3 | Närpiö | Fortum Heat & Power | Vindin Kalax Ab/Oy | Fortum Heat Power, Hans Vadbäck | Fortum Heat Power, Hans Vadbäck | 4300 | 2020 | Vestas | 230 | 155 | 150 | Pohjanmaa | 1
Kalax 4 | Närpiö | Fortum Heat & Power | Vindin Kalax Ab/Oy | Fortum Heat Power, Hans Vadbäck | Fortum Heat Power, Hans Vadbäck | 4300 | 2020 | Vestas | 230 | 155 | 150 | Pohjanmaa | 1
Kalax 5 | Närpiö | Fortum Heat & Power | Vindin Kalax Ab/Oy | Fortum Heat Power, Hans Vadbäck | Fortum Heat Power, Hans Vadbäck | 4300 | 2020 | Vestas | 230 | 155 | 150 | Pohjanmaa | 1
Kalax 6 | Närpiö | Fortum Heat & Power | Vindin Kalax Ab/Oy | Fortum Heat Power, Hans Vadbäck | Fortum Heat Power, Hans Vadbäck | 4300 | 2020 | Vestas | 230 | 155 | 150 | Pohjanmaa | 1
Kalax 7 | Närpiö | Fortum Heat & Power | Vindin Kalax Ab/Oy | Fortum Heat Power, Hans Vadbäck | Fortum Heat Power, Hans Vadbäck | 4300 | 2020 | Vestas | 230 | 155 | 150 | Pohjanmaa | 1
Kalax 8 | Närpiö | Fortum Heat & Power | Vindin Kalax Ab/Oy | Fortum Heat Power, Hans Vadbäck | Fortum Heat Power, Hans Vadbäck | 4300 | 2020 | Vestas | 230 | 155 | 150 | Pohjanmaa | 1
Kalax 9 | Närpiö | Fortum Heat & Power | Vindin Kalax Ab/Oy | Fortum Heat Power, Hans Vadbäck | Fortum Heat Power, Hans Vadbäck | 4300 | 2020 | Vestas | 230 | 155 | 150 | Pohjanmaa | 1
Kalax 10 | Närpiö | Fortum Heat & Power | Vindin Kalax Ab/Oy | Fortum Heat Power, Hans Vadbäck | Fortum Heat Power, Hans Vadbäck | 4300 | 2020 | Vestas | 230 | 155 | 150 | Pohjanmaa | 1
Kalax 11 | Närpiö | Fortum Heat & Power | Vindin Kalax Ab/Oy | Fortum Heat Power, Hans Vadbäck | Fortum Heat Power, Hans Vadbäck | 4300 | 2020 | Vestas | 230 | 155 | 150 | Pohjanmaa | 1
Kalax 12 | Närpiö | Fortum Heat & Power | Vindin Kalax Ab/Oy | Fortum Heat Power, Hans Vadbäck | Fortum Heat Power, Hans Vadbäck | 4300 | 2020 | Vestas | 230 | 155 | 150 | Pohjanmaa | 1
Kalax 13 | Närpiö | Fortum Heat & Power | Vindin Kalax Ab/Oy | Fortum Heat Power, Hans Vadbäck | Fortum Heat Power, Hans Vadbäck | 4300 | 2020 | Vestas | 230 | 155 | 150 | Pohjanmaa | 1
Kalax 14 | Närpiö | Fortum Heat & Power | Vindin Kalax Ab/Oy | Fortum Heat Power, Hans Vadbäck | Fortum Heat Power, Hans Vadbäck | 4300 | 2020 | Vestas | 230 | 155 | 150 | Pohjanmaa | 1
Kalax 15 | Närpiö | Fortum Heat & Power | Vindin Kalax Ab/Oy | Fortum Heat Power, Hans Vadbäck | Fortum Heat Power, Hans Vadbäck | 4300 | 2020 | Vestas | 230 | 155 | 150 | Pohjanmaa | 1
Kalax 16 | Närpiö | Fortum Heat & Power | Vindin Kalax Ab/Oy | Fortum Heat Power, Hans Vadbäck | Fortum Heat Power, Hans Vadbäck | 4300 | 2020 | Vestas | 230 | 155 | 150 | Pohjanmaa | 1
Kalax 17 | Närpiö | Fortum Heat & Power | Vindin Kalax Ab/Oy | Fortum Heat Power, Hans Vadbäck | Fortum Heat Power, Hans Vadbäck | 4300 | 2020 | Vestas | 230 | 155 | 150 | Pohjanmaa | 1
Kalax 18 | Närpiö | Fortum Heat & Power | Vindin Kalax Ab/Oy | Fortum Heat Power, Hans Vadbäck | Fortum Heat Power, Hans Vadbäck | 4300 | 2020 | Vestas | 230 | 155 | 150 | Pohjanmaa | 1
Kalax 19 | Närpiö | Fortum Heat & Power | Vindin Kalax Ab/Oy | Fortum Heat Power, Hans Vadbäck | Fortum Heat Power, Hans Vadbäck | 4300 | 2020 | Vestas | 230 | 155 | 150 | Pohjanmaa | 1
Kalax 20 | Närpiö | Fortum Heat & Power | Vindin Kalax Ab/Oy | Fortum Heat Power, Hans Vadbäck | Fortum Heat Power, Hans Vadbäck | 4300 | 2020 | Vestas | 230 | 155 | 150 | Pohjanmaa | 1
Kalax 21 | Närpiö | Fortum Heat & Power | Vindin Kalax Ab/Oy | Fortum Heat Power, Hans Vadbäck | Fortum Heat Power, Hans Vadbäck | 4300 | 2020 | Vestas | 230 | 155 | 150 | Pohjanmaa | 1
Kantti 1 | Karvia | Taaleri Energia | Kantin Tuulipuisto Ky, Taaleri Pääomarahastot Oy | Taaleri, Miika Sinettä, miika.sinetta@taaleri.com | Taaleri, Miika Sinettä, miika.sinetta@taaleri.com | 3000 | 2016 | Nordex Acciona |  | 144 | 131 | Satakunta | 1
Kantti 2 | Karvia | Taaleri Energia | Kantin Tuulipuisto Ky | Taaleri, Miika Sinettä, miika.sinetta@taaleri.com | Taaleri, Miika Sinettä, miika.sinetta@taaleri.com | 3000 | 2016 | Nordex Acciona |  | 144 | 131 | Satakunta | 1
Kantti 3 | Karvia | Taaleri Energia | Kantin Tuulipuisto Ky | Taaleri, Miika Sinettä, miika.sinetta@taaleri.com | Taaleri, Miika Sinettä, miika.sinetta@taaleri.com | 3000 | 2016 | Nordex Acciona |  | 144 | 131 | Satakunta | 1
Kantti 4 | Karvia | Taaleri Energia | Kantin Tuulipuisto Ky | Taaleri, Miika Sinettä, miika.sinetta@taaleri.com | Taaleri, Miika Sinettä, miika.sinetta@taaleri.com | 3000 | 2016 | Nordex Acciona |  | 144 | 131 | Satakunta | 1
Kantti 5 | Karvia | Taaleri Energia | Kantin Tuulipuisto Ky | Taaleri, Miika Sinettä, miika.sinetta@taaleri.com | Taaleri, Miika Sinettä, miika.sinetta@taaleri.com | 3000 | 2016 | Nordex Acciona |  | 144 | 131 | Satakunta | 1
Kantti 6 | Karvia | Taaleri Energia | Kantin Tuulipuisto Ky | Taaleri, Miika Sinettä, miika.sinetta@taaleri.com | Taaleri, Miika Sinettä, miika.sinetta@taaleri.com | 3000 | 2016 | Nordex Acciona |  | 144 | 131 | Satakunta | 1
Kantti 7 | Karvia | Taaleri Energia | Kantin Tuulipuisto Ky | Taaleri, Miika Sinettä, miika.sinetta@taaleri.com | Taaleri, Miika Sinettä, miika.sinetta@taaleri.com | 3000 | 2016 | Nordex Acciona |  | 144 | 131 | Satakunta | 1
Kantti 8 | Karvia | Taaleri Energia | Kantin Tuulipuisto Ky | Taaleri, Miika Sinettä, miika.sinetta@taaleri.com | Taaleri, Miika Sinettä, miika.sinetta@taaleri.com | 3000 | 2016 | Nordex Acciona |  | 144 | 131 | Satakunta | 1
Karhusaari 4 | Kristiinankaupunki | Huikku Tuulivoima Oy |  |  |  | 3450 | 2017 | Vestas |  | 87 | 126 | Pohjanmaa | 1
Kasberget | Sottunga | Ålands Vindenergi Andelslag |  |  |  | 660 | 2005 | Vestas |  | 55 | 47 | Ahvenanmaa | 1
Kiikerinkylä 1 | Ilmajoki | HautalaPower Oy |  |  |  | 200 | 2013 | Enercon |  |  |  | Etelä-Pohjanmaa | 1
Kirkkokallio 1 | Honkajoki | Goodyields Capital GmbH/Access Capital Partners | Honkajoen Tuulipuisto Ky |  |  | 2400 | 2013 | Nordex Acciona |  | 120 | 117 | Satakunta | 1
Kirkkokallio 2 | Honkajoki | Goodyields Capital GmbH/Access Capital Partners | Honkajoen Tuulipuisto Ky |  |  | 2400 | 2013 | Nordex Acciona |  | 120 | 117 | Satakunta | 1
Kirkkokallio 3 | Honkajoki | Goodyields Capital GmbH/Access Capital Partners | Honkajoen Tuulipuisto Ky |  |  | 2400 | 2013 | Nordex Acciona |  | 120 | 117 | Satakunta | 1
Kirkkokallio 4 | Honkajoki | Goodyields Capital GmbH/Access Capital Partners | Honkajoen Tuulipuisto Ky |  |  | 2400 | 2013 | Nordex Acciona |  | 120 | 117 | Satakunta | 1
Kirkkokallio 5 | Honkajoki | Goodyields Capital GmbH/Access Capital Partners | Honkajoen Tuulipuisto Ky |  |  | 2400 | 2013 | Nordex Acciona |  | 120 | 117 | Satakunta | 1
Kirkkokallio 6 | Honkajoki | Goodyields Capital GmbH/Access Capital Partners | Honkajoen Tuulipuisto Ky |  |  | 2400 | 2013 | Nordex Acciona |  | 120 | 117 | Satakunta | 1
Kirkkokallio 7 | Honkajoki | Goodyields Capital GmbH/Access Capital Partners | Honkajoen Tuulipuisto Ky |  |  | 2400 | 2013 | Nordex Acciona |  | 120 | 117 | Satakunta | 1
Kirkkokallio 8 | Honkajoki | Goodyields Capital GmbH/Access Capital Partners | Honkajoen Tuulipuisto Ky |  |  | 2400 | 2013 | Nordex Acciona |  | 120 | 117 | Satakunta | 1
Kirkkokallio 9 | Honkajoki | Goodyields Capital GmbH/Access Capital Partners | Honkajoen Tuulipuisto Ky |  |  | 2400 | 2013 | Nordex Acciona |  | 120 | 117 | Satakunta | 1
Kirrinsanta 1 | Pori | Suomen Hyötytuuli Oy |  | Pori Energia Tuulivoimapalvelut, Jari Lappalainen, jari.lappalainen@porienergia.fi | Pori Energia Tuulivoimapalvelut, Jari Lappalainen, jari.lappalainen@porienergia.fi | 3300 | 2015 | Vestas |  | 119 | 112 | Satakunta | 1
Kirrinsanta 2 | Pori | Suomen Hyötytuuli Oy |  | Pori Energia Tuulivoimapalvelut, Jari Lappalainen, jari.lappalainen@porienergia.fi | Pori Energia Tuulivoimapalvelut, Jari Lappalainen, jari.lappalainen@porienergia.fi | 3300 | 2015 | Vestas |  | 119 | 112 | Satakunta | 1
Kitkiäisvaara 1 | Tornio | Exilion Tuuli Ky |  | Operointi St1 Oy, Yrjö Laine, yrjo.laine@st1.fi | Operointi St1 Oy, Yrjö Laine, yrjo.laine@st1.fi | 4500 | 2014 | Siemens Gamesa |  | 145 | 140 | Lappi | 1
Kitkiäisvaara 2 | Tornio | Exilion Tuuli Ky |  | Operointi St1 Oy, Yrjö Laine, yrjo.laine@st1.fi | Operointi St1 Oy, Yrjö Laine, yrjo.laine@st1.fi | 4500 | 2014 | Siemens Gamesa |  | 145 | 140 | Lappi | 1
Kitkiäisvaara 3 | Tornio | Exilion Tuuli Ky |  | Operointi St1 Oy, Yrjö Laine, yrjo.laine@st1.fi | Operointi St1 Oy, Yrjö Laine, yrjo.laine@st1.fi | 4500 | 2014 | Siemens Gamesa |  | 145 | 140 | Lappi | 1
Kitkiäisvaara 4 | Tornio | Exilion Tuuli Ky |  | Operointi St1 Oy, Yrjö Laine, yrjo.laine@st1.fi | Operointi St1 Oy, Yrjö Laine, yrjo.laine@st1.fi | 4500 | 2014 | Siemens Gamesa |  | 145 | 140 | Lappi | 1
Kitkiäisvaara 5 | Tornio | Exilion Tuuli Ky |  | Operointi St1 Oy, Yrjö Laine, yrjo.laine@st1.fi | Operointi St1 Oy, Yrjö Laine, yrjo.laine@st1.fi | 4500 | 2014 | Siemens Gamesa |  | 145 | 140 | Lappi | 1
Kitkiäisvaara 6 | Tornio | Exilion Tuuli Ky |  | Operointi St1 Oy, Yrjö Laine, yrjo.laine@st1.fi | Operointi St1 Oy, Yrjö Laine, yrjo.laine@st1.fi | 4500 | 2014 | Siemens Gamesa |  | 145 | 140 | Lappi | 1
Kitkiäisvaara 7 | Tornio | Exilion Tuuli Ky |  | Operointi St1 Oy, Yrjö Laine, yrjo.laine@st1.fi | Operointi St1 Oy, Yrjö Laine, yrjo.laine@st1.fi | 4500 | 2014 | Siemens Gamesa |  | 145 | 140 | Lappi | 1
Kitkiäisvaara 8 | Tornio | Exilion Tuuli Ky |  | Operointi St1 Oy, Yrjö Laine, yrjo.laine@st1.fi | Operointi St1 Oy, Yrjö Laine, yrjo.laine@st1.fi | 4500 | 2014 | Siemens Gamesa |  | 145 | 140 | Lappi | 1
Kivivaara-Peuravaara 1 | Suomussalmi | Loiste Energia Oy/Taaleri Energia | Kivivaara-Peuravaaran Tuulipuisto Ky | Taaleri, Miika Sinettä, miika.sinetta@taaleri.com |  | 3000 | 2016 | Nordex Acciona |  | 144 | 131 | Kainuu | 1
Kivivaara-Peuravaara 10 | Suomussalmi | Loiste Energia Oy/Taaleri Energia | Kivivaara-Peuravaaran Tuulipuisto Ky | Taaleri, Miika Sinettä, miika.sinetta@taaleri.com |  | 3000 | 2017 | Nordex Acciona |  | 144 | 131 | Kainuu | 1
Kivivaara-Peuravaara 11 | Suomussalmi | Loiste Energia Oy/Taaleri Energia | Kivivaara-Peuravaaran Tuulipuisto Ky | Taaleri, Miika Sinettä, miika.sinetta@taaleri.com |  | 3000 | 2017 | Nordex Acciona |  | 144 | 131 | Kainuu | 1
Kivivaara-Peuravaara 12 | Suomussalmi | Loiste Energia Oy/Taaleri Energia | Kivivaara-Peuravaaran Tuulipuisto Ky | Taaleri, Miika Sinettä, miika.sinetta@taaleri.com |  | 3000 | 2017 | Nordex Acciona |  | 144 | 131 | Kainuu | 1
Kivivaara-Peuravaara 13 | Suomussalmi | Loiste Energia Oy/Taaleri Energia | Kivivaara-Peuravaaran Tuulipuisto Ky | Taaleri, Miika Sinettä, miika.sinetta@taaleri.com |  | 3000 | 2017 | Nordex Acciona |  | 144 | 131 | Kainuu | 1
Kivivaara-Peuravaara 14 | Suomussalmi | Loiste Energia Oy/Taaleri Energia | Kivivaara-Peuravaaran Tuulipuisto Ky | Taaleri, Miika Sinettä, miika.sinetta@taaleri.com |  | 3000 | 2017 | Nordex Acciona |  | 144 | 131 | Kainuu | 1
Kivivaara-Peuravaara 15 | Suomussalmi | Loiste Energia Oy/Taaleri Energia | Kivivaara-Peuravaaran Tuulipuisto Ky | Taaleri, Miika Sinettä, miika.sinetta@taaleri.com |  | 3000 | 2017 | Nordex Acciona |  | 144 | 131 | Kainuu | 1
Kivivaara-Peuravaara 16 | Suomussalmi | Loiste Energia Oy/Taaleri Energia | Kivivaara-Peuravaaran Tuulipuisto Ky | Taaleri, Miika Sinettä, miika.sinetta@taaleri.com |  | 3000 | 2017 | Nordex Acciona |  | 144 | 131 | Kainuu | 1
Kivivaara-Peuravaara 17 | Suomussalmi | Loiste Energia Oy/Taaleri Energia | Kivivaara-Peuravaaran Tuulipuisto Ky | Taaleri, Miika Sinettä, miika.sinetta@taaleri.com |  | 3000 | 2017 | Nordex Acciona |  | 144 | 131 | Kainuu | 1
Kivivaara-Peuravaara 18 | Suomussalmi | Loiste Energia Oy/Taaleri Energia | Kivivaara-Peuravaaran Tuulipuisto Ky | Taaleri, Miika Sinettä, miika.sinetta@taaleri.com |  | 3000 | 2017 | Nordex Acciona |  | 144 | 131 | Kainuu | 1
Kivivaara-Peuravaara 19 | Suomussalmi | Loiste Energia Oy/Taaleri Energia | Kivivaara-Peuravaaran Tuulipuisto Ky | Taaleri, Miika Sinettä, miika.sinetta@taaleri.com |  | 3000 | 2017 | Nordex Acciona |  | 144 | 131 | Kainuu | 1
Kivivaara-Peuravaara 2 | Suomussalmi | Loiste Energia Oy/Taaleri Energia | Kivivaara-Peuravaaran Tuulipuisto Ky | Taaleri, Miika Sinettä, miika.sinetta@taaleri.com |  | 3000 | 2016 | Nordex Acciona |  | 144 | 131 | Kainuu | 1
Kivivaara-Peuravaara 20 | Suomussalmi | Loiste Energia Oy/Taaleri Energia | Kivivaara-Peuravaaran Tuulipuisto Ky | Taaleri, Miika Sinettä, miika.sinetta@taaleri.com |  | 3000 | 2017 | Nordex Acciona |  | 144 | 131 | Kainuu | 1
Kivivaara-Peuravaara 21 | Suomussalmi | Loiste Energia Oy/Taaleri Energia | Kivivaara-Peuravaaran Tuulipuisto Ky | Taaleri, Miika Sinettä, miika.sinetta@taaleri.com |  | 3000 | 2017 | Nordex Acciona |  | 144 | 131 | Kainuu | 1
Kivivaara-Peuravaara 22 | Suomussalmi | Loiste Energia Oy/Taaleri Energia | Kivivaara-Peuravaaran Tuulipuisto Ky | Taaleri, Miika Sinettä, miika.sinetta@taaleri.com |  | 3000 | 2017 | Nordex Acciona |  | 144 | 131 | Kainuu | 1
Kivivaara-Peuravaara 23 | Suomussalmi | Loiste Energia Oy/Taaleri Energia | Kivivaara-Peuravaaran Tuulipuisto Ky | Taaleri, Miika Sinettä, miika.sinetta@taaleri.com |  | 3000 | 2017 | Nordex Acciona |  | 144 | 131 | Kainuu | 1
Kivivaara-Peuravaara 24 | Suomussalmi | Loiste Energia Oy/Taaleri Energia | Kivivaara-Peuravaaran Tuulipuisto Ky | Taaleri, Miika Sinettä, miika.sinetta@taaleri.com |  | 3000 | 2017 | Nordex Acciona |  | 144 | 131 | Kainuu | 1
Kivivaara-Peuravaara 25 | Suomussalmi | Loiste Energia Oy/Taaleri Energia | Kivivaara-Peuravaaran Tuulipuisto Ky | Taaleri, Miika Sinettä, miika.sinetta@taaleri.com |  | 3000 | 2017 | Nordex Acciona |  | 144 | 131 | Kainuu | 1
Kivivaara-Peuravaara 26 | Suomussalmi | Loiste Energia Oy/Taaleri Energia | Kivivaara-Peuravaaran Tuulipuisto Ky | Taaleri, Miika Sinettä, miika.sinetta@taaleri.com |  | 3000 | 2017 | Nordex Acciona |  | 144 | 131 | Kainuu | 1
Kivivaara-Peuravaara 27 | Suomussalmi | Loiste Energia Oy/Taaleri Energia | Kivivaara-Peuravaaran Tuulipuisto Ky | Taaleri, Miika Sinettä, miika.sinetta@taaleri.com |  | 3000 | 2017 | Nordex Acciona |  | 144 | 131 | Kainuu | 1
Kivivaara-Peuravaara 28 | Suomussalmi | Loiste Energia Oy/Taaleri Energia | Kivivaara-Peuravaaran Tuulipuisto Ky | Taaleri, Miika Sinettä, miika.sinetta@taaleri.com |  | 3000 | 2017 | Nordex Acciona |  | 144 | 131 | Kainuu | 1
Kivivaara-Peuravaara 29 | Suomussalmi | Loiste Energia Oy/Taaleri Energia | Kivivaara-Peuravaaran Tuulipuisto Ky | Taaleri, Miika Sinettä, miika.sinetta@taaleri.com |  | 3000 | 2017 | Nordex Acciona |  | 144 | 131 | Kainuu | 1
Kivivaara-Peuravaara 3 | Suomussalmi | Loiste Energia Oy/Taaleri Energia | Kivivaara-Peuravaaran Tuulipuisto Ky | Taaleri, Miika Sinettä, miika.sinetta@taaleri.com |  | 3000 | 2016 | Nordex Acciona |  | 144 | 131 | Kainuu | 1
Kivivaara-Peuravaara 30 | Suomussalmi | Loiste Energia Oy/Taaleri Energia | Kivivaara-Peuravaaran Tuulipuisto Ky | Taaleri, Miika Sinettä, miika.sinetta@taaleri.com |  | 3000 | 2017 | Nordex Acciona |  | 144 | 131 | Kainuu | 1
Kivivaara-Peuravaara 4 | Suomussalmi | Loiste Energia Oy/Taaleri Energia | Kivivaara-Peuravaaran Tuulipuisto Ky | Taaleri, Miika Sinettä, miika.sinetta@taaleri.com |  | 3000 | 2016 | Nordex Acciona |  | 144 | 131 | Kainuu | 1
Kivivaara-Peuravaara 5 | Suomussalmi | Loiste Energia Oy/Taaleri Energia | Kivivaara-Peuravaaran Tuulipuisto Ky | Taaleri, Miika Sinettä, miika.sinetta@taaleri.com |  | 3000 | 2016 | Nordex Acciona |  | 144 | 131 | Kainuu | 1
Kivivaara-Peuravaara 6 | Suomussalmi | Loiste Energia Oy/Taaleri Energia | Kivivaara-Peuravaaran Tuulipuisto Ky | Taaleri, Miika Sinettä, miika.sinetta@taaleri.com |  | 3000 | 2016 | Nordex Acciona |  | 144 | 131 | Kainuu | 1
Kivivaara-Peuravaara 7 | Suomussalmi | Loiste Energia Oy/Taaleri Energia | Kivivaara-Peuravaaran Tuulipuisto Ky | Taaleri, Miika Sinettä, miika.sinetta@taaleri.com |  | 3000 | 2016 | Nordex Acciona |  | 144 | 131 | Kainuu | 1
Kivivaara-Peuravaara 8 | Suomussalmi | Loiste Energia Oy/Taaleri Energia | Kivivaara-Peuravaaran Tuulipuisto Ky | Taaleri, Miika Sinettä, miika.sinetta@taaleri.com |  | 3000 | 2016 | Nordex Acciona |  | 144 | 131 | Kainuu | 1
Kivivaara-Peuravaara 9 | Suomussalmi | Loiste Energia Oy/Taaleri Energia | Kivivaara-Peuravaaran Tuulipuisto Ky | Taaleri, Miika Sinettä, miika.sinetta@taaleri.com |  | 3000 | 2017 | Nordex Acciona |  | 144 | 131 | Kainuu | 1
Knutsboda 1 | Lemland | Ålands Vindenergi Andelslag |  |  |  | 600 | 1997 | Vestas |  | 45 | 44 | Ahvenanmaa | 1
Knutsboda 2 | Lemland | Ålands Skogsägarförbund |  |  |  | 600 | 1997 | Vestas |  | 45 | 44 | Ahvenanmaa | 1
Knutsboda 3 | Lemland | Ålands Vindkraft Ab |  |  |  | 600 | 1997 | Vestas |  | 45 | 44 | Ahvenanmaa | 1
Knutsboda 4 | Lemland | Ålands Vindenergi Andelslag |  |  |  | 600 | 1997 | Vestas |  | 50 | 44 | Ahvenanmaa | 1
Koirakari | Hamina | Haminan Energia Oy |  |  |  | 3000 | 2015 | Enercon |  | 135 | 101 | Kymenlaakso | 1
Kokkola T1 | Kokkola | Innopower Oy |  |  |  | 1000 | 2003 | WinWinD |  |  |  | Keski-Pohjanmaa | 0 | 2016
Kokkola T2 | Kokkola | Innopower Oy |  |  |  | 1000 | 2003 | WinWinD |  |  |  | Keski-Pohjanmaa | 0 | 2016
Kokkoneva 1 | Siikalatva | Greencoat | Kestilän Kokkonevan Tuulivoima Oy | Abo Wind Services Oy, Jan Assmus | Abo Wind Services Oy, Jan Assmus | 4800 | 2022 | Nordex Acciona | 232.5 | 158 | 149 | Pohjois-Pohjanmaa | 1
Kokkoneva 2 | Siikalatva | Greencoat | Kestilän Kokkonevan Tuulivoima Oy | Abo Wind Services Oy, Jan Assmus | Abo Wind Services Oy, Jan Assmus | 4800 | 2022 | Nordex Acciona | 232.5 | 158 | 149 | Pohjois-Pohjanmaa | 1
Kokkoneva 3 | Siikalatva | Greencoat | Kestilän Kokkonevan Tuulivoima Oy | Abo Wind Services Oy, Jan Assmus | Abo Wind Services Oy, Jan Assmus | 4800 | 2022 | Nordex Acciona | 232.5 | 158 | 149 | Pohjois-Pohjanmaa | 1
Kokkoneva 4 | Siikalatva | Greencoat | Kestilän Kokkonevan Tuulivoima Oy | Abo Wind Services Oy, Jan Assmus | Abo Wind Services Oy, Jan Assmus | 4800 | 2022 | Nordex Acciona | 232.5 | 158 | 149 | Pohjois-Pohjanmaa | 1
Kokkoneva 5 | Siikalatva | Greencoat | Kestilän Kokkonevan Tuulivoima Oy | Abo Wind Services Oy, Jan Assmus | Abo Wind Services Oy, Jan Assmus | 4800 | 2022 | Nordex Acciona | 232.5 | 158 | 149 | Pohjois-Pohjanmaa | 1
Kokkoneva 6 | Siikalatva | Greencoat | Kestilän Kokkonevan Tuulivoima Oy | Abo Wind Services Oy, Jan Assmus | Abo Wind Services Oy, Jan Assmus | 4800 | 2022 | Nordex Acciona | 232.5 | 158 | 149 | Pohjois-Pohjanmaa | 1
Kokkoneva 7 | Siikalatva | Greencoat | Kestilän Kokkonevan Tuulivoima Oy | Abo Wind Services Oy, Jan Assmus | Abo Wind Services Oy, Jan Assmus | 4800 | 2022 | Nordex Acciona | 232.5 | 158 | 149 | Pohjois-Pohjanmaa | 1
Kokkoneva 8 | Siikalatva | Greencoat | Kestilän Kokkonevan Tuulivoima Oy | Abo Wind Services Oy, Jan Assmus | Abo Wind Services Oy, Jan Assmus | 4800 | 2022 | Nordex Acciona | 232.5 | 158 | 149 | Pohjois-Pohjanmaa | 1
Kokkoneva 9 | Siikalatva | Greencoat | Kestilän Kokkonevan Tuulivoima Oy | Abo Wind Services Oy, Jan Assmus | Abo Wind Services Oy, Jan Assmus | 4800 | 2022 | Nordex Acciona | 232.5 | 158 | 149 | Pohjois-Pohjanmaa | 1
Konttisuo 1 | Soini | Energiequelle |  |  |  | 4280 | 2022 | Nordex Acciona |  | 145 | 149 | Etelä-Pohjanmaa | 1
Konttisuo 2 | Soini | Energiequelle |  |  |  | 4280 | 2022 | Nordex Acciona |  | 145 | 149 | Etelä-Pohjanmaa | 1
Konttisuo 3 | Soini | Energiequelle |  |  |  | 4280 | 2022 | Nordex Acciona |  | 145 | 149 | Etelä-Pohjanmaa | 1
Konttisuo 4 | Soini | Energiequelle |  |  |  | 4280 | 2022 | Nordex Acciona |  | 145 | 149 | Etelä-Pohjanmaa | 1
Konttisuo 5 | Soini | Energiequelle |  |  |  | 4280 | 2022 | Nordex Acciona |  | 145 | 149 | Etelä-Pohjanmaa | 1
Konttisuo 6 | Soini | Energiequelle |  |  |  | 4280 | 2022 | Nordex Acciona |  | 145 | 149 | Etelä-Pohjanmaa | 1
Konttisuo 7 | Soini | Energiequelle |  |  |  | 4280 | 2022 | Nordex Acciona |  | 145 | 149 | Etelä-Pohjanmaa | 1
Kooninkallio 1 | Kankaanpää | Taaleri Energia | Kooninkallion Tuulipuisto Ky | Taaleri, Miika Sinettä, miika.sinetta@taaleri.com | Taaleri, Miika Sinettä, miika.sinetta@taaleri.com | 3000 | 2016 | Nordex Acciona |  | 144 | 131 | Satakunta | 1
Kooninkallio 2 | Kankaanpää | Taaleri Energia | Kooninkallion Tuulipuisto Ky | Taaleri, Miika Sinettä, miika.sinetta@taaleri.com | Taaleri, Miika Sinettä, miika.sinetta@taaleri.com | 3000 | 2016 | Nordex Acciona |  | 144 | 131 | Satakunta | 1
Kooninkallio 3 | Kankaanpää | Taaleri Energia | Kooninkallion Tuulipuisto Ky | Taaleri, Miika Sinettä, miika.sinetta@taaleri.com | Taaleri, Miika Sinettä, miika.sinetta@taaleri.com | 3000 | 2016 | Nordex Acciona |  | 144 | 131 | Satakunta | 1
Kooninkallio 4 | Kankaanpää | Taaleri Energia | Kooninkallion Tuulipuisto Ky | Taaleri, Miika Sinettä, miika.sinetta@taaleri.com | Taaleri, Miika Sinettä, miika.sinetta@taaleri.com | 3000 | 2016 | Nordex Acciona |  | 144 | 131 | Satakunta | 1
Kooninkallio 5 | Kankaanpää | Taaleri Energia | Kooninkallion Tuulipuisto Ky | Taaleri, Miika Sinettä, miika.sinetta@taaleri.com | Taaleri, Miika Sinettä, miika.sinetta@taaleri.com | 3000 | 2016 | Nordex Acciona |  | 144 | 131 | Satakunta | 1
Kooninkallio 6 | Kankaanpää | Taaleri Energia | Kooninkallion Tuulipuisto Ky | Taaleri, Miika Sinettä, miika.sinetta@taaleri.com | Taaleri, Miika Sinettä, miika.sinetta@taaleri.com | 3000 | 2016 | Nordex Acciona |  | 144 | 131 | Satakunta | 1
Kooninkallio 7 | Kankaanpää | Taaleri Energia | Kooninkallion Tuulipuisto Ky | Taaleri, Miika Sinettä, miika.sinetta@taaleri.com | Taaleri, Miika Sinettä, miika.sinetta@taaleri.com | 3000 | 2016 | Nordex Acciona |  | 144 | 131 | Satakunta | 1
Kooninkallio 8 | Kankaanpää | Taaleri Energia | Kooninkallion Tuulipuisto Ky | Taaleri, Miika Sinettä, miika.sinetta@taaleri.com | Taaleri, Miika Sinettä, miika.sinetta@taaleri.com | 3000 | 2016 | Nordex Acciona |  | 144 | 131 | Satakunta | 1
Kooninkallio 9 | Kankaanpää | Taaleri Energia | Kooninkallion Tuulipuisto Ky | Taaleri, Miika Sinettä, miika.sinetta@taaleri.com | Taaleri, Miika Sinettä, miika.sinetta@taaleri.com | 3000 | 2016 | Nordex Acciona |  | 144 | 131 | Satakunta | 1
Koppelo | Sastamala | Maatalousyritys Pertti Tuori |  |  |  | 225 | 2004 | Vestas |  | 50 | 29 | Pirkanmaa | 1
Kopsa 1 | Raahe | Puhuri Oy | Pirttiselkä Tuulipuisto Oy | Puhuri Oy, Teppo Hilakivi, teppo@hilakivi@puhuri.fi | Puhuri Oy, Teppo Hilakivi, teppo@hilakivi@puhuri.fi | 3000 | 2013 | Siemens Gamesa |  | 142.5 | 113 | Pohjois-Pohjanmaa | 1
Kopsa 2 | Raahe | Puhuri Oy | Pirttiselkä Tuulipuisto Oy | Puhuri Oy, Teppo Hilakivi, teppo@hilakivi@puhuri.fi | Puhuri Oy, Teppo Hilakivi, teppo@hilakivi@puhuri.fi | 3000 | 2013 | Siemens Gamesa |  | 142.5 | 113 | Pohjois-Pohjanmaa | 1
Kopsa 3 | Raahe | Puhuri Oy | Pirttiselkä Tuulipuisto Oy | Puhuri Oy, Teppo Hilakivi, teppo@hilakivi@puhuri.fi | Puhuri Oy, Teppo Hilakivi, teppo@hilakivi@puhuri.fi | 3000 | 2013 | Siemens Gamesa |  | 142.5 | 113 | Pohjois-Pohjanmaa | 1
Kopsa 4 | Raahe | Puhuri Oy | Pirttiselkä Tuulipuisto Oy | Puhuri Oy, Teppo Hilakivi, teppo@hilakivi@puhuri.fi | Puhuri Oy, Teppo Hilakivi, teppo@hilakivi@puhuri.fi | 3000 | 2013 | Siemens Gamesa |  | 142.5 | 113 | Pohjois-Pohjanmaa | 1
Kopsa 5 | Raahe | Puhuri Oy | Pirttiselkä Tuulipuisto Oy | Puhuri Oy, Teppo Hilakivi, teppo@hilakivi@puhuri.fi | Puhuri Oy, Teppo Hilakivi, teppo@hilakivi@puhuri.fi | 3000 | 2013 | Siemens Gamesa |  | 142.5 | 113 | Pohjois-Pohjanmaa | 1
Kopsa 6 | Raahe | Puhuri Oy | Pirttiselkä Tuulipuisto Oy | Puhuri Oy, Teppo Hilakivi, teppo@hilakivi@puhuri.fi | Puhuri Oy, Teppo Hilakivi, teppo@hilakivi@puhuri.fi | 3000 | 2013 | Siemens Gamesa |  | 142.5 | 113 | Pohjois-Pohjanmaa | 1
Kopsa 7 | Raahe | Puhuri Oy | Pirttiselkä Tuulipuisto Oy | Puhuri Oy, Teppo Hilakivi, teppo@hilakivi@puhuri.fi | Puhuri Oy, Teppo Hilakivi, teppo@hilakivi@puhuri.fi | 3000 | 2013 | Siemens Gamesa |  | 142.5 | 113 | Pohjois-Pohjanmaa | 1
Kopsa II 1 | Raahe | Puhuri Oy |  | Puhuri Oy, Teppo Hilakivi, teppo@hilakivi@puhuri.fi | Puhuri Oy, Teppo Hilakivi, teppo@hilakivi@puhuri.fi | 3300 | 2014 | Vestas |  | 142.5 | 113 | Pohjois-Pohjanmaa | 1
Kopsa II 10 | Raahe | Puhuri Oy |  | Puhuri Oy, Teppo Hilakivi, teppo@hilakivi@puhuri.fi | Puhuri Oy, Teppo Hilakivi, teppo@hilakivi@puhuri.fi | 3300 | 2014 | Vestas |  | 137 | 126 | Pohjois-Pohjanmaa | 1
Kopsa II 2 | Raahe | Puhuri Oy |  | Puhuri Oy, Teppo Hilakivi, teppo@hilakivi@puhuri.fi | Puhuri Oy, Teppo Hilakivi, teppo@hilakivi@puhuri.fi | 3300 | 2014 | Vestas |  | 137 | 126 | Pohjois-Pohjanmaa | 1
Kopsa II 3 | Raahe | Puhuri Oy |  | Puhuri Oy, Teppo Hilakivi, teppo@hilakivi@puhuri.fi | Puhuri Oy, Teppo Hilakivi, teppo@hilakivi@puhuri.fi | 3300 | 2014 | Vestas |  | 137 | 126 | Pohjois-Pohjanmaa | 1
Kopsa II 4 | Raahe | Puhuri Oy |  | Puhuri Oy, Teppo Hilakivi, teppo@hilakivi@puhuri.fi | Puhuri Oy, Teppo Hilakivi, teppo@hilakivi@puhuri.fi | 3300 | 2014 | Vestas |  | 137 | 126 | Pohjois-Pohjanmaa | 1
Kopsa II 5 | Raahe | Puhuri Oy |  | Puhuri Oy, Teppo Hilakivi, teppo@hilakivi@puhuri.fi | Puhuri Oy, Teppo Hilakivi, teppo@hilakivi@puhuri.fi | 3300 | 2014 | Vestas |  | 137 | 126 | Pohjois-Pohjanmaa | 1
Kopsa II 6 | Raahe | Puhuri Oy |  | Puhuri Oy, Teppo Hilakivi, teppo@hilakivi@puhuri.fi | Puhuri Oy, Teppo Hilakivi, teppo@hilakivi@puhuri.fi | 3300 | 2014 | Vestas |  | 137 | 126 | Pohjois-Pohjanmaa | 1
Kopsa II 7 | Raahe | Puhuri Oy |  | Puhuri Oy, Teppo Hilakivi, teppo@hilakivi@puhuri.fi | Puhuri Oy, Teppo Hilakivi, teppo@hilakivi@puhuri.fi | 3300 | 2014 | Vestas |  | 137 | 126 | Pohjois-Pohjanmaa | 1
Kopsa II 8 | Raahe | Puhuri Oy |  | Puhuri Oy, Teppo Hilakivi, teppo@hilakivi@puhuri.fi | Puhuri Oy, Teppo Hilakivi, teppo@hilakivi@puhuri.fi | 3300 | 2014 | Vestas |  | 137 | 126 | Pohjois-Pohjanmaa | 1
Kopsa II 9 | Raahe | Puhuri Oy |  | Puhuri Oy, Teppo Hilakivi, teppo@hilakivi@puhuri.fi | Puhuri Oy, Teppo Hilakivi, teppo@hilakivi@puhuri.fi | 3300 | 2014 | Vestas |  | 137 | 126 | Pohjois-Pohjanmaa | 1
Korkeakangas 1 | Karstula | Aquila Capital |  | OX2, Niko Blomberg, niko.blomberg@ox2.com | OX2, Niko Blomberg, niko.blomberg@ox2.com | 4800 | 2022 | Nordex Acciona | 230 | 155 | 149 | Keski-Suomi | 1
Korkeakangas 2 | Karstula | Aquila Capital |  | OX2, Niko Blomberg, niko.blomberg@ox2.com | OX2, Niko Blomberg, niko.blomberg@ox2.com | 4800 | 2022 | Nordex Acciona | 230 | 155 | 149 | Keski-Suomi | 1
Korkeakangas 3 | Karstula | Aquila Capital |  | OX2, Niko Blomberg, niko.blomberg@ox2.com | OX2, Niko Blomberg, niko.blomberg@ox2.com | 4800 | 2022 | Nordex Acciona | 230 | 155 | 149 | Keski-Suomi | 1
Korkeakangas 4 | Karstula | Aquila Capital |  | OX2, Niko Blomberg, niko.blomberg@ox2.com | OX2, Niko Blomberg, niko.blomberg@ox2.com | 4800 | 2022 | Nordex Acciona | 230 | 155 | 149 | Keski-Suomi | 1
Korkeakangas 5 | Karstula | Aquila Capital |  | OX2, Niko Blomberg, niko.blomberg@ox2.com | OX2, Niko Blomberg, niko.blomberg@ox2.com | 4800 | 2022 | Nordex Acciona | 230 | 155 | 149 | Keski-Suomi | 1
Korkeakangas 6 | Karstula | Aquila Capital |  | OX2, Niko Blomberg, niko.blomberg@ox2.com | OX2, Niko Blomberg, niko.blomberg@ox2.com | 4800 | 2022 | Nordex Acciona | 230 | 155 | 149 | Keski-Suomi | 1
Korkeakangas 7 | Karstula | Aquila Capital |  | OX2, Niko Blomberg, niko.blomberg@ox2.com | OX2, Niko Blomberg, niko.blomberg@ox2.com | 4800 | 2022 | Nordex Acciona | 230 | 155 | 149 | Keski-Suomi | 1
Korkeakangas 8 | Karstula | Aquila Capital |  | OX2, Niko Blomberg, niko.blomberg@ox2.com | OX2, Niko Blomberg, niko.blomberg@ox2.com | 4800 | 2022 | Nordex Acciona | 230 | 155 | 149 | Keski-Suomi | 1
Korkeakangas 9 | Karstula | Aquila Capital |  | OX2, Niko Blomberg, niko.blomberg@ox2.com | OX2, Niko Blomberg, niko.blomberg@ox2.com | 4800 | 2022 | Nordex Acciona | 230 | 155 | 149 | Keski-Suomi | 1
Korsnäs 1 | Vaasa | Korsnäsin Tuulivoimapuisto Oy |  |  |  | 200 | 1991 | Nordtank |  |  |  | Pohjanmaa | 0 | 2017
Korsnäs 3 | Vaasa | Korsnäsin Tuulivoimapuisto Oy |  |  |  | 200 | 1991 | Nordtank |  |  |  | Pohjanmaa | 0 | 2017
Kotka 1 | Kotka | Kotkan Energia Oy |  |  |  | 1000 | 1999 | Siemens Gamesa |  |  |  | Kymenlaakso | 0 | 2015
Kotka 3 | Kotka | Kotkan Energia Oy |  |  |  | 2350 | 2014 | Enercon |  | 98 | 92 | Kymenlaakso | 1
Kotka 4 | Kotka | Kotkan Energia Oy |  |  |  | 2350 | 2014 | Enercon |  | 98 | 92 | Kymenlaakso | 1
Kotka 5 | Kotka | Kotkan Energia Oy |  |  |  | 2350 | 2016 | Enercon |  | 98 | 92 | Kymenlaakso | 1
Krisantie | Eurajoki | Ari-Matti Väkiparta |  |  |  | 250 | 2005 | NEGMicon |  |  |  | Satakunta | 0 | 2013
Krisantie 2 | Eurajoki | Ari-Matti Väkiparta |  |  |  | 500 | 2013 | Enercon |  |  |  | Satakunta | 1
Kristiina T1 | Kristiinankaupunki | Innopower Oy |  |  |  | 1000 | 2003 | WinWinD |  |  |  | Pohjanmaa | 0 | 2016
Kristiina T2 | Kristiinankaupunki | Innopower Oy |  |  |  | 1000 | 2003 | WinWinD |  |  |  | Pohjanmaa | 0 | 2016
Kristiina T3 | Kristiinankaupunki | Innopower Oy |  |  |  | 1000 | 2003 | WinWinD |  |  |  | Pohjanmaa | 0 | 2016
Kröpuln 1 | Uusikaarlepyy | Infracapital |  | OX2, Niko Blomberg, niko.blomberg@ox2.com | OX2, Niko Blomberg, niko.blomberg@ox2.com | 4300 | 2021 | Vestas |  | 150 | 150 | Pohjanmaa | 1
Kröpuln 2 | Uusikaarlepyy | Infracapital |  | OX2, Niko Blomberg, niko.blomberg@ox2.com | OX2, Niko Blomberg, niko.blomberg@ox2.com | 4300 | 2021 | Vestas |  | 150 | 150 | Pohjanmaa | 1
Kröpuln 3 | Uusikaarlepyy | Infracapital |  | OX2, Niko Blomberg, niko.blomberg@ox2.com | OX2, Niko Blomberg, niko.blomberg@ox2.com | 4300 | 2021 | Vestas |  | 150 | 150 | Pohjanmaa | 1
Kröpuln 4 | Uusikaarlepyy | Infracapital |  | OX2, Niko Blomberg, niko.blomberg@ox2.com | OX2, Niko Blomberg, niko.blomberg@ox2.com | 4300 | 2021 | Vestas |  | 150 | 150 | Pohjanmaa | 1
Kröpuln 5 | Uusikaarlepyy | Infracapital |  | OX2, Niko Blomberg, niko.blomberg@ox2.com | OX2, Niko Blomberg, niko.blomberg@ox2.com | 4300 | 2021 | Vestas |  | 150 | 150 | Pohjanmaa | 1
Kröpuln 6 | Uusikaarlepyy | Infracapital |  | OX2, Niko Blomberg, niko.blomberg@ox2.com | OX2, Niko Blomberg, niko.blomberg@ox2.com | 4300 | 2021 | Vestas |  | 150 | 150 | Pohjanmaa | 1
Kröpuln 7 | Uusikaarlepyy | Infracapital |  | OX2, Niko Blomberg, niko.blomberg@ox2.com | OX2, Niko Blomberg, niko.blomberg@ox2.com | 4300 | 2021 | Vestas |  | 150 | 150 | Pohjanmaa | 1
Kuivamatala 1 | Ii | Vapo Oy |  |  |  | 750 | 1998 | NEGMicon |  | 50 | 44 | Pohjois-Pohjanmaa | 1
Kuivamatala 2 | Ii | Vapo Oy |  |  |  | 750 | 1998 | NEGMicon |  | 50 | 44 | Pohjois-Pohjanmaa | 1
Kuivamatala 3 | Ii | Vapo Oy |  |  |  | 750 | 1998 | NEGMicon |  | 50 | 44 | Pohjois-Pohjanmaa | 1
Kuolavaara-Keulakkopää 1 | Kittilä | Allianz Capital Partners | Kuolavaara-Keulakkopään Tuulipuisto Oy |  |  | 3000 | 2015 | Nordex Acciona |  | 120 | 120 | Lappi | 1
Kuolavaara-Keulakkopää 10 | Kittilä | Allianz Capital Partners | Kuolavaara-Keulakkopään Tuulipuisto Oy |  |  | 3000 | 2016 | Nordex Acciona |  | 120 | 120 | Lappi | 1
Kuolavaara-Keulakkopää 11 | Kittilä | Allianz Capital Partners | Kuolavaara-Keulakkopään Tuulipuisto Oy |  |  | 3000 | 2016 | Nordex Acciona |  | 120 | 120 | Lappi | 1
Kuolavaara-Keulakkopää 12 | Kittilä | Allianz Capital Partners | Kuolavaara-Keulakkopään Tuulipuisto Oy |  |  | 3000 | 2016 | Nordex Acciona |  | 120 | 120 | Lappi | 1
Kuolavaara-Keulakkopää 13 | Kittilä | Allianz Capital Partners | Kuolavaara-Keulakkopään Tuulipuisto Oy |  |  | 3000 | 2016 | Nordex Acciona |  | 120 | 120 | Lappi | 1
Kuolavaara-Keulakkopää 14 | Kittilä | Allianz Capital Partners | Kuolavaara-Keulakkopään Tuulipuisto Oy |  |  | 3000 | 2016 | Nordex Acciona |  | 120 | 120 | Lappi | 1
Kuolavaara-Keulakkopää 15 | Kittilä | Allianz Capital Partners | Kuolavaara-Keulakkopään Tuulipuisto Oy |  |  | 3000 | 2016 | Nordex Acciona |  | 120 | 120 | Lappi | 1
Kuolavaara-Keulakkopää 16 | Kittilä | Allianz Capital Partners | Kuolavaara-Keulakkopään Tuulipuisto Oy |  |  | 3000 | 2016 | Nordex Acciona |  | 120 | 120 | Lappi | 1
Kuolavaara-Keulakkopää 17 | Kittilä | Allianz Capital Partners | Kuolavaara-Keulakkopään Tuulipuisto Oy |  |  | 3000 | 2016 | Nordex Acciona |  | 120 | 120 | Lappi | 1
Kuolavaara-Keulakkopää 2 | Kittilä | Allianz Capital Partners | Kuolavaara-Keulakkopään Tuulipuisto Oy |  |  | 3000 | 2015 | Nordex Acciona |  | 120 | 120 | Lappi | 1
Kuolavaara-Keulakkopää 3 | Kittilä | Allianz Capital Partners | Kuolavaara-Keulakkopään Tuulipuisto Oy |  |  | 3000 | 2015 | Nordex Acciona |  | 120 | 120 | Lappi | 1
Kuolavaara-Keulakkopää 4 | Kittilä | Allianz Capital Partners | Kuolavaara-Keulakkopään Tuulipuisto Oy |  |  | 3000 | 2015 | Nordex Acciona |  | 120 | 120 | Lappi | 1
Kuolavaara-Keulakkopää 5 | Kittilä | Allianz Capital Partners | Kuolavaara-Keulakkopään Tuulipuisto Oy |  |  | 3000 | 2015 | Nordex Acciona |  | 120 | 120 | Lappi | 1
Kuolavaara-Keulakkopää 6 | Kittilä | Allianz Capital Partners | Kuolavaara-Keulakkopään Tuulipuisto Oy |  |  | 3000 | 2015 | Nordex Acciona |  | 120 | 120 | Lappi | 1
Kuolavaara-Keulakkopää 7 | Kittilä | Allianz Capital Partners | Kuolavaara-Keulakkopään Tuulipuisto Oy |  |  | 3000 | 2015 | Nordex Acciona |  | 120 | 120 | Lappi | 1
Kuolavaara-Keulakkopää 8 | Kittilä | Allianz Capital Partners | Kuolavaara-Keulakkopään Tuulipuisto Oy |  |  | 3000 | 2015 | Nordex Acciona |  | 120 | 120 | Lappi | 1
Kuolavaara-Keulakkopää 9 | Kittilä | Allianz Capital Partners | Kuolavaara-Keulakkopään Tuulipuisto Oy |  |  | 3000 | 2015 | Nordex Acciona |  | 120 | 120 | Lappi | 1
Kuuronkallio 1 | Kannus | wdp Finland Oy | wpd Kannuksen Tuulipuisto Oy | wdp windmanager Suomi Oy, windmanager@wdp.fi | wdp windmanager Suomi Oy, windmanager@wdp.fi | 4300 | 2019 | Vestas |  | 155 | 150 | Keski-Pohjanmaa | 1
Kuuronkallio 2 | Kannus | wdp Finland Oy | wpd Kannuksen Tuulipuisto Oy | wdp windmanager Suomi Oy, windmanager@wdp.fi | wdp windmanager Suomi Oy, windmanager@wdp.fi | 4300 | 2019 | Vestas |  | 155 | 150 | Keski-Pohjanmaa | 1
Kuuronkallio 3 | Kannus | wdp Finland Oy | wpd Kannuksen Tuulipuisto Oy | wdp windmanager Suomi Oy, windmanager@wdp.fi | wdp windmanager Suomi Oy, windmanager@wdp.fi | 4300 | 2019 | Vestas |  | 155 | 150 | Keski-Pohjanmaa | 1
Kuuronkallio 4 | Kannus | wdp Finland Oy | wpd Kannuksen Tuulipuisto Oy | wdp windmanager Suomi Oy, windmanager@wdp.fi | wdp windmanager Suomi Oy, windmanager@wdp.fi | 4300 | 2019 | Vestas |  | 155 | 150 | Keski-Pohjanmaa | 1
Kuuronkallio 5 | Kannus | wdp Finland Oy | wpd Kannuksen Tuulipuisto Oy | wdp windmanager Suomi Oy, windmanager@wdp.fi | wdp windmanager Suomi Oy, windmanager@wdp.fi | 4300 | 2019 | Vestas |  | 155 | 150 | Keski-Pohjanmaa | 1
Kuuronkallio 6 | Kannus | wdp Finland Oy | wpd Kannuksen Tuulipuisto Oy | wdp windmanager Suomi Oy, windmanager@wdp.fi | wdp windmanager Suomi Oy, windmanager@wdp.fi | 4300 | 2019 | Vestas |  | 155 | 150 | Keski-Pohjanmaa | 1
Kuuronkallio 7 | Kannus | wdp Finland Oy | wpd Kannuksen Tuulipuisto Oy | wdp windmanager Suomi Oy, windmanager@wdp.fi | wdp windmanager Suomi Oy, windmanager@wdp.fi | 4300 | 2019 | Vestas |  | 155 | 150 | Keski-Pohjanmaa | 1
Kuuronkallio 8 | Kannus | wdp Finland Oy | wpd Kannuksen Tuulipuisto Oy | wdp windmanager Suomi Oy, windmanager@wdp.fi | wdp windmanager Suomi Oy, windmanager@wdp.fi | 4300 | 2019 | Vestas |  | 155 | 150 | Keski-Pohjanmaa | 1
Kuuronkallio 9 | Kannus | wdp Finland Oy | wpd Kannuksen Tuulipuisto Oy | wdp windmanager Suomi Oy, windmanager@wdp.fi | wdp windmanager Suomi Oy, windmanager@wdp.fi | 4300 | 2019 | Vestas |  | 155 | 150 | Keski-Pohjanmaa | 1
Kuuronkallio 10 | Kannus | wdp Finland Oy | wpd Kannuksen Tuulipuisto Oy | wdp windmanager Suomi Oy, windmanager@wdp.fi | wdp windmanager Suomi Oy, windmanager@wdp.fi | 4300 | 2019 | Vestas |  | 155 | 150 | Keski-Pohjanmaa | 1
Kuuronkallio 11 | Kannus | wdp Finland Oy | wpd Kannuksen Tuulipuisto Oy | wdp windmanager Suomi Oy, windmanager@wdp.fi | wdp windmanager Suomi Oy, windmanager@wdp.fi | 4300 | 2019 | Vestas |  | 155 | 150 | Keski-Pohjanmaa | 1
Kuuronkallio 12 | Kannus | wdp Finland Oy | wpd Kannuksen Tuulipuisto Oy | wdp windmanager Suomi Oy, windmanager@wdp.fi | wdp windmanager Suomi Oy, windmanager@wdp.fi | 4300 | 2019 | Vestas |  | 155 | 150 | Keski-Pohjanmaa | 1
Kuuronkallio 13 | Kannus | wdp Finland Oy | wpd Kannuksen Tuulipuisto Oy | wdp windmanager Suomi Oy, windmanager@wdp.fi | wdp windmanager Suomi Oy, windmanager@wdp.fi | 4300 | 2019 | Vestas |  | 155 | 150 | Keski-Pohjanmaa | 1
Kuuronkallio 14 | Kannus | wdp Finland Oy | wpd Kannuksen Tuulipuisto Oy | wdp windmanager Suomi Oy, windmanager@wdp.fi | wdp windmanager Suomi Oy, windmanager@wdp.fi | 4300 | 2019 | Vestas |  | 155 | 150 | Keski-Pohjanmaa | 1
Kytölä 1 | Alavieska | Taaleri Energia | Kytölän Tuulipuisto Ky | Taaleri, Miika Sinettä, miika.sinetta@taaleri.com | Taaleri, Miika Sinettä, miika.sinetta@taaleri.com | 3300 | 2015 | Vestas |  | 137 | 126 | Pohjois-Pohjanmaa | 1
Kytölä 2 | Alavieska | Taaleri Energia | Kytölän Tuulipuisto Ky | Taaleri, Miika Sinettä, miika.sinetta@taaleri.com | Taaleri, Miika Sinettä, miika.sinetta@taaleri.com | 3300 | 2015 | Vestas |  | 137 | 126 | Pohjois-Pohjanmaa | 1
Kytölä 3 | Alavieska | Taaleri Energia | Kytölän Tuulipuisto Ky | Taaleri, Miika Sinettä, miika.sinetta@taaleri.com | Taaleri, Miika Sinettä, miika.sinetta@taaleri.com | 3300 | 2015 | Vestas |  | 137 | 126 | Pohjois-Pohjanmaa | 1
Kytölä 4 | Alavieska | Taaleri Energia | Kytölän Tuulipuisto Ky | Taaleri, Miika Sinettä, miika.sinetta@taaleri.com | Taaleri, Miika Sinettä, miika.sinetta@taaleri.com | 3300 | 2015 | Vestas |  | 137 | 126 | Pohjois-Pohjanmaa | 1
Kytölä 5 | Alavieska | Taaleri Energia | Kytölän Tuulipuisto Ky | Taaleri, Miika Sinettä, miika.sinetta@taaleri.com | Taaleri, Miika Sinettä, miika.sinetta@taaleri.com | 3300 | 2015 | Vestas |  | 137 | 126 | Pohjois-Pohjanmaa | 1
Kytölä 6 | Alavieska | Taaleri Energia | Kytölän Tuulipuisto Ky | Taaleri, Miika Sinettä, miika.sinetta@taaleri.com | Taaleri, Miika Sinettä, miika.sinetta@taaleri.com | 3300 | 2015 | Vestas |  | 137 | 126 | Pohjois-Pohjanmaa | 1
Kytövuori 1 | Ruovesi | Tuulivoima Heinola Oy |  |  |  | 600 | 2013 | Siemens Gamesa |  | 50 | 44 | Pirkanmaa | 1
Kökar 1 | Lemland | Ålands Vindenergi Andelslag |  |  |  | 500 | 1997 | Enercon |  |  |  | Ahvenanmaa | 1
Laitakari 2 | Ii | Iin Energia Oy |  |  |  | 1000 | 2009 | WinWinD |  | 70 | 64 | Pohjois-Pohjanmaa | 1
Laitakari 3 | Ii | Lumituuli Oy |  | Jaakko Savolahti @lumituuli.fi | Jaakko Savolahti @lumituuli.fi | 800 | 2014 | Enercon |  | 73 | 53 | Pohjois-Pohjanmaa | 1
Lakiakangas 1 1 | Karijoki | Ardian | CPC Lakiakangas 1 Oy |  |  | 3450 | 2017 | Vestas |  | 135 | 150 | Etelä-Pohjanmaa | 1
Lakiakangas 1 2 | Karijoki | Ardian | CPC Lakiakangas 1 Oy |  |  | 3450 | 2017 | Vestas |  | 135 | 150 | Etelä-Pohjanmaa | 1
Lakiakangas 2 1 | Isojoki | Ardian | CPC Lakiakangas 1 Oy |  |  | 4200 | 2019 | Vestas |  | 135 | 150 | Etelä-Pohjanmaa | 1
Lakiakangas 2 2 | Isojoki | Ardian | CPC Lakiakangas 1 Oy |  |  | 4200 | 2019 | Vestas |  | 135 | 150 | Etelä-Pohjanmaa | 1
Lakiakangas 2 3 | Isojoki | Ardian | CPC Lakiakangas 1 Oy |  |  | 4200 | 2019 | Vestas |  | 135 | 150 | Etelä-Pohjanmaa | 1
Lakiakangas 2 4 | Isojoki | Ardian | CPC Lakiakangas 1 Oy |  |  | 4200 | 2019 | Vestas |  | 135 | 150 | Etelä-Pohjanmaa | 1
Lakiakangas 2 5 | Isojoki | Ardian | CPC Lakiakangas 1 Oy |  |  | 4200 | 2019 | Vestas |  | 135 | 150 | Etelä-Pohjanmaa | 1
Lakiakangas 2 6 | Isojoki | Ardian | CPC Lakiakangas 1 Oy |  |  | 4200 | 2019 | Vestas |  | 135 | 150 | Etelä-Pohjanmaa | 1
Lakiakangas 2 7 | Isojoki | Ardian | CPC Lakiakangas 1 Oy |  |  | 4200 | 2019 | Vestas |  | 135 | 150 | Etelä-Pohjanmaa | 1
Lakiakangas 2 8 | Isojoki | Ardian | CPC Lakiakangas 1 Oy |  |  | 4200 | 2019 | Vestas |  | 135 | 150 | Etelä-Pohjanmaa | 1
Lakiakangas 2 9 | Isojoki | Ardian | CPC Lakiakangas 1 Oy |  |  | 4200 | 2019 | Vestas |  | 135 | 150 | Etelä-Pohjanmaa | 1
Lakiakangas 2 10 | Isojoki | Ardian | CPC Lakiakangas 1 Oy |  |  | 4200 | 2019 | Vestas |  | 135 | 150 | Etelä-Pohjanmaa | 1
Lakiakangas 2 11 | Isojoki | Ardian | CPC Lakiakangas 1 Oy |  |  | 4200 | 2019 | Vestas |  | 135 | 150 | Etelä-Pohjanmaa | 1
Lakiakangas 2 12 | Isojoki | Ardian | CPC Lakiakangas 1 Oy |  |  | 4200 | 2019 | Vestas |  | 135 | 150 | Etelä-Pohjanmaa | 1
Lakiakangas 3 1 | Kristiinankaupunki | Helen | CPC Lakiakangas 2 Oy |  |  | 4300 | 2022 | Vestas |  | 145 | 150 | Pohjanmaa | 1
Lakiakangas 3 2 | Kristiinankaupunki | Helen | CPC Lakiakangas 2 Oy |  |  | 4300 | 2022 | Vestas |  | 145 | 150 | Pohjanmaa | 1
Lakiakangas 3 3 | Kristiinankaupunki | Helen | CPC Lakiakangas 2 Oy |  |  | 4300 | 2022 | Vestas |  | 145 | 150 | Pohjanmaa | 1
Lakiakangas 3 4 | Kristiinankaupunki | Helen | CPC Lakiakangas 2 Oy |  |  | 4300 | 2022 | Vestas |  | 145 | 150 | Pohjanmaa | 1
Lakiakangas 3 5 | Kristiinankaupunki | Helen | CPC Lakiakangas 2 Oy |  |  | 4300 | 2022 | Vestas |  | 145 | 150 | Pohjanmaa | 1
Lakiakangas 3 6 | Kristiinankaupunki | Helen | CPC Lakiakangas 2 Oy |  |  | 4300 | 2022 | Vestas |  | 145 | 150 | Pohjanmaa | 1
Lakiakangas 3 7 | Kristiinankaupunki | Helen | CPC Lakiakangas 2 Oy |  |  | 4300 | 2022 | Vestas |  | 145 | 150 | Pohjanmaa | 1
Lakiakangas 3 8 | Kristiinankaupunki | Helen | CPC Lakiakangas 2 Oy |  |  | 4300 | 2022 | Vestas |  | 145 | 150 | Pohjanmaa | 1
Lakiakangas 3 9 | Kristiinankaupunki | Helen | CPC Lakiakangas 2 Oy |  |  | 4300 | 2022 | Vestas |  | 145 | 150 | Pohjanmaa | 1
Lakiakangas 3 10 | Kristiinankaupunki | Helen | CPC Lakiakangas 2 Oy |  |  | 4300 | 2022 | Vestas |  | 145 | 150 | Pohjanmaa | 1
Lakiakangas 3 11 | Kristiinankaupunki | Helen | CPC Lakiakangas 2 Oy |  |  | 4300 | 2022 | Vestas |  | 145 | 150 | Pohjanmaa | 1
Lakiakangas 3 12 | Kristiinankaupunki | Helen | CPC Lakiakangas 2 Oy |  |  | 4300 | 2022 | Vestas |  | 145 | 150 | Pohjanmaa | 1
Lakiakangas 3 13 | Kristiinankaupunki | CPC Finland | CPC Lakiakangas 2 Oy |  |  | 4300 | 2022 | Vestas |  | 145 | 150 | Pohjanmaa | 1
Lakiakangas 3 14 | Kristiinankaupunki | CPC Finland | CPC Lakiakangas 2 Oy |  |  | 4300 | 2022 | Vestas |  | 145 | 150 | Pohjanmaa | 1
Lakiakangas 3 15 | Kristiinankaupunki | CPC Finland | CPC Lakiakangas 2 Oy |  |  | 4300 | 2022 | Vestas |  | 145 | 150 | Pohjanmaa | 1
Lakiakangas 3 16 | Kristiinankaupunki | CPC Finland | CPC Lakiakangas 2 Oy |  |  | 4300 | 2022 | Vestas |  | 145 | 150 | Pohjanmaa | 1
Lakiakangas 3 17 | Kristiinankaupunki | CPC Finland | CPC Lakiakangas 2 Oy |  |  | 4300 | 2022 | Vestas |  | 145 | 150 | Pohjanmaa | 1
Lakiakangas 3 18 | Kristiinankaupunki | CPC Finland | CPC Lakiakangas 2 Oy |  |  | 4300 | 2022 | Vestas |  | 145 | 150 | Pohjanmaa | 1
Lakiakangas 3 19 | Kristiinankaupunki | CPC Finland | CPC Lakiakangas 2 Oy |  |  | 4300 | 2022 | Vestas |  | 145 | 150 | Pohjanmaa | 1
Lakiakangas 3 20 | Kristiinankaupunki | CPC Finland | CPC Lakiakangas 2 Oy |  |  | 4300 | 2022 | Vestas |  | 145 | 150 | Pohjanmaa | 1
Lammasoaivi 1 | Enontekiö | Tunturituuli Oy |  |  |  | 450 | 1996 | Siemens Gamesa |  | 35 | 37 | Lappi | 1
Lammasoaivi 2 | Enontekiö | Tunturituuli Oy |  |  |  | 450 | 1996 | Siemens Gamesa |  | 35 | 37 | Lappi | 1
Lammasoaivi 3 | Enontekiö | Tunturituuli Oy |  |  |  | 600 | 1998 | Siemens Gamesa |  | 41 | 44 | Lappi | 1
Latamäki 1 | Luhanka | Exilion Tuuli Ky |  | Ilmatar Service Oy, Henri Vanha, henri.vanha@ilmatar.fi | Ilmatar Service Oy, Henri Vanha, henri.vanha@ilmatar.fi | 3000 | 2014 | Vestas |  | 140 | 112 | Keski-Suomi | 1
Latamäki 2 | Luhanka | Exilion Tuuli Ky |  | Ilmatar Service Oy, Henri Vanha, henri.vanha@ilmatar.fi | Ilmatar Service Oy, Henri Vanha, henri.vanha@ilmatar.fi | 3000 | 2014 | Vestas |  | 140 | 112 | Keski-Suomi | 1
Latamäki 3 | Luhanka | Exilion Tuuli Ky |  | Ilmatar Service Oy, Henri Vanha, henri.vanha@ilmatar.fi | Ilmatar Service Oy, Henri Vanha, henri.vanha@ilmatar.fi | 3000 | 2014 | Vestas |  | 140 | 112 | Keski-Suomi | 1
Latamäki 4 | Luhanka | Exilion Tuuli Ky |  | Ilmatar Service Oy, Henri Vanha, henri.vanha@ilmatar.fi | Ilmatar Service Oy, Henri Vanha, henri.vanha@ilmatar.fi | 3000 | 2014 | Vestas |  | 140 | 112 | Keski-Suomi | 1
Latamäki 5 | Luhanka | Exilion Tuuli Ky |  | Ilmatar Service Oy, Henri Vanha, henri.vanha@ilmatar.fi | Ilmatar Service Oy, Henri Vanha, henri.vanha@ilmatar.fi | 3000 | 2014 | Vestas |  | 140 | 112 | Keski-Suomi | 1
Latamäki 6 | Luhanka | Exilion Tuuli Ky |  | Ilmatar Service Oy, Henri Vanha, henri.vanha@ilmatar.fi | Ilmatar Service Oy, Henri Vanha, henri.vanha@ilmatar.fi | 3000 | 2014 | Vestas |  | 140 | 112 | Keski-Suomi | 1
Leipiö 1 | Simo | Exilion Tuuli Ky |  | Operointi St1 Oy, Yrjö Laine, yrjo.laine@st1.fi | Operointi St1 Oy, Yrjö Laine, yrjo.laine@st1.fi | 4500 | 2013 | Siemens Gamesa |  | 140 | 128 | Lappi | 1
Leipiö 2 | Simo | Exilion Tuuli Ky |  | Operointi St1 Oy, Yrjö Laine, yrjo.laine@st1.fi | Operointi St1 Oy, Yrjö Laine, yrjo.laine@st1.fi | 4500 | 2013 | Siemens Gamesa |  | 140 | 128 | Lappi | 1
Leipiö 3 | Simo | Exilion Tuuli Ky |  | Operointi St1 Oy, Yrjö Laine, yrjo.laine@st1.fi | Operointi St1 Oy, Yrjö Laine, yrjo.laine@st1.fi | 4500 | 2013 | Siemens Gamesa |  | 140 | 128 | Lappi | 1
Leipiö 4 | Simo | Exilion Tuuli Ky |  | Operointi St1 Oy, Yrjö Laine, yrjo.laine@st1.fi | Operointi St1 Oy, Yrjö Laine, yrjo.laine@st1.fi | 4500 | 2013 | Siemens Gamesa |  | 140 | 128 | Lappi | 1
Leppävirta 1 | Leppävirta | Ilmatar Windpower Oyj | Ilmatar Leppävirta Oy |  |  | 3450 | 2017 | Vestas |  | 147 | 126 | Pohjois-Savo | 1
Leppävirta 2 | Leppävirta | Ilmatar Windpower Oyj | Ilmatar Leppävirta Oy |  |  | 3450 | 2017 | Vestas |  | 147 | 126 | Pohjois-Savo | 1
Leppävirta 3 | Leppävirta | Ilmatar Windpower Oyj | Ilmatar Leppävirta Oy |  |  | 3450 | 2017 | Vestas |  | 147 | 126 | Pohjois-Savo | 1
Limakko 1 | Perho | Taaleri Energia | Limakon Tuulipuisto Ky | Taaleri, Miika Sinettä, miika.sinetta@taaleri.com | Taaleri, Miika Sinettä, miika.sinetta@taaleri.com | 3000 | 2016 | Nordex Acciona |  | 144 | 131 | Keski-Pohjanmaa | 1
Limakko 2 | Perho | Taaleri Energia | Limakon Tuulipuisto Ky | Taaleri, Miika Sinettä, miika.sinetta@taaleri.com | Taaleri, Miika Sinettä, miika.sinetta@taaleri.com | 3000 | 2016 | Nordex Acciona |  | 144 | 131 | Keski-Pohjanmaa | 1
Limakko 3 | Perho | Taaleri Energia | Limakon Tuulipuisto Ky | Taaleri, Miika Sinettä, miika.sinetta@taaleri.com | Taaleri, Miika Sinettä, miika.sinetta@taaleri.com | 3000 | 2016 | Nordex Acciona |  | 144 | 131 | Keski-Pohjanmaa | 1
Limakko 4 | Perho | Taaleri Energia | Limakon Tuulipuisto Ky | Taaleri, Miika Sinettä, miika.sinetta@taaleri.com | Taaleri, Miika Sinettä, miika.sinetta@taaleri.com | 3000 | 2016 | Nordex Acciona |  | 144 | 131 | Keski-Pohjanmaa | 1
Limakko 5 | Perho | Taaleri Energia | Limakon Tuulipuisto Ky | Taaleri, Miika Sinettä, miika.sinetta@taaleri.com | Taaleri, Miika Sinettä, miika.sinetta@taaleri.com | 3000 | 2016 | Nordex Acciona |  | 144 | 131 | Keski-Pohjanmaa | 1
Limakko 6 | Perho | Taaleri Energia | Limakon Tuulipuisto Ky | Taaleri, Miika Sinettä, miika.sinetta@taaleri.com | Taaleri, Miika Sinettä, miika.sinetta@taaleri.com | 3000 | 2016 | Nordex Acciona |  | 144 | 131 | Keski-Pohjanmaa | 1
Limakko 7 | Perho | Taaleri Energia | Limakon Tuulipuisto Ky | Taaleri, Miika Sinettä, miika.sinetta@taaleri.com | Taaleri, Miika Sinettä, miika.sinetta@taaleri.com | 3000 | 2016 | Nordex Acciona |  | 144 | 131 | Keski-Pohjanmaa | 1
Limakko 8 | Perho | Taaleri Energia | Limakon Tuulipuisto Ky | Taaleri, Miika Sinettä, miika.sinetta@taaleri.com | Taaleri, Miika Sinettä, miika.sinetta@taaleri.com | 3000 | 2016 | Nordex Acciona |  | 144 | 131 | Keski-Pohjanmaa | 1
Limakko 9 | Perho | Taaleri Energia | Limakon Tuulipuisto Ky | Taaleri, Miika Sinettä, miika.sinetta@taaleri.com | Taaleri, Miika Sinettä, miika.sinetta@taaleri.com | 3000 | 2016 | Nordex Acciona |  | 144 | 131 | Keski-Pohjanmaa | 1
Lumparland 1 | Lumparland | Ålands Vindenergi Andelslag |  |  |  | 600 | 2003 | Enercon |  | 65 | 45 | Ahvenanmaa | 1
Lumparland 2 | Lumparland | Ålands Vindenergi Andelslag |  |  |  | 600 | 2003 | Enercon |  | 65 | 45 | Ahvenanmaa | 1
LW Korpiranta | Lapua | Kyyttö Energy Oy |  |  |  | 4200 | 2017 | Enercon |  | 135 | 141 | Etelä-Pohjanmaa | 1
LW Koskenkylä | Kokkola | Koskenkylän tuulienergia Oy |  |  |  | 2350 | 2017 | Enercon |  |  |  | Keski-Pohjanmaa | 1
LW Mustaisneva 6 | Kauhajoki | Suotuuli Oy |  |  |  | 2500 | 2016 | Enercon |  | 120 | 100 | Etelä-Pohjanmaa | 1
LW Pensala | Uusikaarlepyy | Årvas Wind Ab |  |  |  | 2500 | 2016 | Enercon | 149 | 100 | 98 | Pohjanmaa | 1
Långmossa 1 | Maalahti | IKEA | Långmossa Wind Park AB (spv) | OX2, Niko Blomberg, niko.blomberg@ox2.com | OX2, Niko Blomberg, niko.blomberg@ox2.com | 4500 | 2020 | Nordex Acciona | 230 | 155.5 | 149 | Pohjanmaa | 1
Långmossa 2 | Maalahti | IKEA | Långmossa Wind Park AB (spv) | OX2, Niko Blomberg, niko.blomberg@ox2.com | OX2, Niko Blomberg, niko.blomberg@ox2.com | 4500 | 2020 | Nordex Acciona | 230 | 155.5 | 149 | Pohjanmaa | 1
Långmossa 3 | Maalahti | IKEA | Långmossa Wind Park AB (spv) | OX2, Niko Blomberg, niko.blomberg@ox2.com | OX2, Niko Blomberg, niko.blomberg@ox2.com | 4500 | 2020 | Nordex Acciona | 230 | 155.5 | 149 | Pohjanmaa | 1
Långmossa 4 | Maalahti | IKEA | Långmossa Wind Park AB (spv) | OX2, Niko Blomberg, niko.blomberg@ox2.com | OX2, Niko Blomberg, niko.blomberg@ox2.com | 4500 | 2020 | Nordex Acciona | 230 | 155.5 | 149 | Pohjanmaa | 1
Långmossa 5 | Maalahti | IKEA | Långmossa Wind Park AB (spv) | OX2, Niko Blomberg, niko.blomberg@ox2.com | OX2, Niko Blomberg, niko.blomberg@ox2.com | 4000 | 2020 | Nordex Acciona | 230 | 155.5 | 149 | Pohjanmaa | 1
Långmossa 6 | Maalahti | IKEA | Långmossa Wind Park AB (spv) | OX2, Niko Blomberg, niko.blomberg@ox2.com | OX2, Niko Blomberg, niko.blomberg@ox2.com | 4000 | 2020 | Nordex Acciona | 230 | 155.5 | 149 | Pohjanmaa | 1
Långmossa 7 | Maalahti | IKEA | Långmossa Wind Park AB (spv) | OX2, Niko Blomberg, niko.blomberg@ox2.com | OX2, Niko Blomberg, niko.blomberg@ox2.com | 4000 | 2020 | Nordex Acciona | 230 | 155.5 | 149 | Pohjanmaa | 1
Långnabba I & II 1 | Eckerö | Vind AX ab |  |  |  | 4300 | 2022 | Vestas | 180 | 112 | 136 | Ahvenanmaa | 1
Långnabba I & II 2 | Eckerö | Vind AX ab |  |  |  | 4300 | 2022 | Vestas | 180 | 112 | 136 | Ahvenanmaa | 1
Långnabba I & II 3 | Eckerö | Vind AX ab |  |  |  | 4300 | 2022 | Vestas | 180 | 112 | 136 | Ahvenanmaa | 1
Långnabba I & II 4 | Eckerö | Vind AX ab |  |  |  | 4300 | 2022 | Vestas | 180 | 112 | 136 | Ahvenanmaa | 1
Långnabba I & II 5 | Eckerö | Vind AX ab |  |  |  | 4300 | 2022 | Vestas | 180 | 112 | 136 | Ahvenanmaa | 1
Långnabba I & II 6 | Eckerö | Vind AX ab |  |  |  | 4300 | 2022 | Vestas | 180 | 112 | 136 | Ahvenanmaa | 1
Långnabba I & II 7 | Eckerö | Vind AX ab |  |  |  | 4300 | 2022 | Vestas | 180 | 112 | 136 | Ahvenanmaa | 1
Långnabba I & II 8 | Eckerö | Vind AX ab |  |  |  | 4300 | 2022 | Vestas | 180 | 112 | 136 | Ahvenanmaa | 1
Långnabba I & II 9 | Eckerö | Vind AX ab |  |  |  | 4300 | 2022 | Vestas | 180 | 112 | 136 | Ahvenanmaa | 1
Långnabba I & II 10 | Eckerö | Vind AX ab |  |  |  | 4300 | 2022 | Vestas | 180 | 112 | 136 | Ahvenanmaa | 1
Marjamäenvuori 1 | Sastamala | Oittisen tila Oy |  |  |  | 225 | 2005 | Vestas |  | 52 | 29 | Pirkanmaa | 1
Marjaniemi 1 | Hailuoto | Spawer Kraft Ab |  |  |  | 300 | 1993 | Nordtank |  |  |  | Pohjois-Pohjanmaa | 0 | 2014
Marjaniemi 2 | Hailuoto | Spawer Kraft Ab |  |  |  | 300 | 1993 | Nordtank |  |  |  | Pohjois-Pohjanmaa | 0 | 2014
Marjaniemi 3 | Hailuoto | Spawer Kraft Ab |  |  |  | 500 | 1995 | Nordtank |  |  |  | Pohjois-Pohjanmaa | 0 | 2014
Mastokangas 1 | Raahe | Aquila Capital |  | Ilmatar Service Oy, Henri Vanha, henri.vanha@ilmatar.fi | Ilmatar Service Oy, Henri Vanha, henri.vanha@ilmatar.fi | 5700 | 2022 | Nordex Acciona | 239.5 | 155 | 149 | Pohjois-Pohjanmaa | 1
Mastokangas 2 | Raahe | Aquila Capital |  | Ilmatar Service Oy, Henri Vanha, henri.vanha@ilmatar.fi | Ilmatar Service Oy, Henri Vanha, henri.vanha@ilmatar.fi | 5700 | 2022 | Nordex Acciona | 239.5 | 155 | 149 | Pohjois-Pohjanmaa | 1
Mastokangas 3 | Raahe | Aquila Capital |  | Ilmatar Service Oy, Henri Vanha, henri.vanha@ilmatar.fi | Ilmatar Service Oy, Henri Vanha, henri.vanha@ilmatar.fi | 5700 | 2022 | Nordex Acciona | 239.5 | 155 | 149 | Pohjois-Pohjanmaa | 1
Mastokangas 4 | Raahe | Aquila Capital |  | Ilmatar Service Oy, Henri Vanha, henri.vanha@ilmatar.fi | Ilmatar Service Oy, Henri Vanha, henri.vanha@ilmatar.fi | 5700 | 2022 | Nordex Acciona | 239.5 | 155 | 149 | Pohjois-Pohjanmaa | 1
Mastokangas 5 | Raahe | Aquila Capital |  | Ilmatar Service Oy, Henri Vanha, henri.vanha@ilmatar.fi | Ilmatar Service Oy, Henri Vanha, henri.vanha@ilmatar.fi | 5700 | 2022 | Nordex Acciona | 239.5 | 155 | 149 | Pohjois-Pohjanmaa | 1
Mastokangas 6 | Raahe | Aquila Capital |  | Ilmatar Service Oy, Henri Vanha, henri.vanha@ilmatar.fi | Ilmatar Service Oy, Henri Vanha, henri.vanha@ilmatar.fi | 5700 | 2022 | Nordex Acciona | 239.5 | 155 | 149 | Pohjois-Pohjanmaa | 1
Mastokangas 7 | Raahe | Aquila Capital |  | Ilmatar Service Oy, Henri Vanha, henri.vanha@ilmatar.fi | Ilmatar Service Oy, Henri Vanha, henri.vanha@ilmatar.fi | 5700 | 2022 | Nordex Acciona | 239.5 | 155 | 149 | Pohjois-Pohjanmaa | 1
Mastokangas 8 | Raahe | Aquila Capital |  | Ilmatar Service Oy, Henri Vanha, henri.vanha@ilmatar.fi | Ilmatar Service Oy, Henri Vanha, henri.vanha@ilmatar.fi | 5700 | 2022 | Nordex Acciona | 239.5 | 155 | 149 | Pohjois-Pohjanmaa | 1
Mastokangas 9 | Raahe | Aquila Capital |  | Ilmatar Service Oy, Henri Vanha, henri.vanha@ilmatar.fi | Ilmatar Service Oy, Henri Vanha, henri.vanha@ilmatar.fi | 5700 | 2022 | Nordex Acciona | 239.5 | 155 | 149 | Pohjois-Pohjanmaa | 1
Mastokangas 10 | Raahe | Aquila Capital |  | Ilmatar Service Oy, Henri Vanha, henri.vanha@ilmatar.fi | Ilmatar Service Oy, Henri Vanha, henri.vanha@ilmatar.fi | 5700 | 2022 | Nordex Acciona | 239.5 | 155 | 149 | Pohjois-Pohjanmaa | 1
Mastokangas 11 | Raahe | Aquila Capital |  | Ilmatar Service Oy, Henri Vanha, henri.vanha@ilmatar.fi | Ilmatar Service Oy, Henri Vanha, henri.vanha@ilmatar.fi | 5700 | 2022 | Nordex Acciona | 239.5 | 155 | 149 | Pohjois-Pohjanmaa | 1
Mastokangas 12 | Raahe | Aquila Capital |  | Ilmatar Service Oy, Henri Vanha, henri.vanha@ilmatar.fi | Ilmatar Service Oy, Henri Vanha, henri.vanha@ilmatar.fi | 5700 | 2022 | Nordex Acciona | 239.5 | 155 | 149 | Pohjois-Pohjanmaa | 1
Mellanön | Eckerö | JG Vind |  |  |  | 500 | 1995 | Vestas |  | 40.5 | 39 | Ahvenanmaa | 1
Meri-Pori 1 | Pori | Suomen Hyötytuuli Oy |  | Pori Energia Tuulivoimapalvelut, Jari Lappalainen, jari.lappalainen@porienergia.fi | Pori Energia Tuulivoimapalvelut, Jari Lappalainen, jari.lappalainen@porienergia.fi | 1000 | 1999 | Siemens Gamesa |  | 60 | 54 | Satakunta | 0 | 2022
Meri-Pori 10 | Pori | Suomen Hyötytuuli Oy |  | Pori Energia Tuulivoimapalvelut, Jari Lappalainen, jari.lappalainen@porienergia.fi | Pori Energia Tuulivoimapalvelut, Jari Lappalainen, jari.lappalainen@porienergia.fi | 3000 | 2006 | WinWinD |  | 90 | 90 | Satakunta | 1
Meri-Pori 11 | Pori | Exilion Tuuli Ky |  | Operointi St1 Oy, Yrjö Laine, yrjo.laine@st1.fi | Operointi St1 Oy, Yrjö Laine, yrjo.laine@st1.fi | 3000 | 2009 | WinWinD |  | 90 | 90 | Satakunta | 1
Meri-Pori 2 | Pori | Suomen Hyötytuuli Oy |  | Pori Energia Tuulivoimapalvelut, Jari Lappalainen, jari.lappalainen@porienergia.fi | Pori Energia Tuulivoimapalvelut, Jari Lappalainen, jari.lappalainen@porienergia.fi | 1000 | 1999 | Siemens Gamesa |  | 60 | 54 | Satakunta | 0 | 2022
Meri-Pori 3 | Pori | Suomen Hyötytuuli Oy |  | Pori Energia Tuulivoimapalvelut, Jari Lappalainen, jari.lappalainen@porienergia.fi | Pori Energia Tuulivoimapalvelut, Jari Lappalainen, jari.lappalainen@porienergia.fi | 1000 | 1999 | Siemens Gamesa |  | 60 | 54 | Satakunta | 0 | 2022
Meri-Pori 4 | Pori | Suomen Hyötytuuli Oy |  | Pori Energia Tuulivoimapalvelut, Jari Lappalainen, jari.lappalainen@porienergia.fi | Pori Energia Tuulivoimapalvelut, Jari Lappalainen, jari.lappalainen@porienergia.fi | 1000 | 1999 | Siemens Gamesa |  | 60 | 54 | Satakunta | 0 | 2014
Meri-Pori 5 | Pori | Suomen Hyötytuuli Oy |  | Pori Energia Tuulivoimapalvelut, Jari Lappalainen, jari.lappalainen@porienergia.fi | Pori Energia Tuulivoimapalvelut, Jari Lappalainen, jari.lappalainen@porienergia.fi | 1000 | 1999 | Siemens Gamesa |  | 60 | 54 | Satakunta | 1
Meri-Pori 6 | Pori | Suomen Hyötytuuli Oy |  | Pori Energia Tuulivoimapalvelut, Jari Lappalainen, jari.lappalainen@porienergia.fi | Pori Energia Tuulivoimapalvelut, Jari Lappalainen, jari.lappalainen@porienergia.fi | 1000 | 1999 | Siemens Gamesa |  | 60 | 54 | Satakunta | 1
Meri-Pori 7 | Pori | Suomen Hyötytuuli Oy |  | Pori Energia Tuulivoimapalvelut, Jari Lappalainen, jari.lappalainen@porienergia.fi | Pori Energia Tuulivoimapalvelut, Jari Lappalainen, jari.lappalainen@porienergia.fi | 1000 | 1999 | Siemens Gamesa |  | 60 | 54 | Satakunta | 1
Meri-Pori 8 | Pori | Suomen Hyötytuuli Oy |  | Pori Energia Tuulivoimapalvelut, Jari Lappalainen, jari.lappalainen@porienergia.fi | Pori Energia Tuulivoimapalvelut, Jari Lappalainen, jari.lappalainen@porienergia.fi | 1000 | 1999 | Siemens Gamesa |  | 60 | 54 | Satakunta | 1
Meri-Pori 9 | Pori | Suomen Hyötytuuli Oy |  | Pori Energia Tuulivoimapalvelut, Jari Lappalainen, jari.lappalainen@porienergia.fi | Pori Energia Tuulivoimapalvelut, Jari Lappalainen, jari.lappalainen@porienergia.fi | 2000 | 2002 | Siemens Gamesa |  | 80 | 76 | Satakunta | 1
Metsälamminkangas 1 | Vaala | Lundin Energy & Sval Energy |  | OX2, Niko Blomberg, niko.blomberg@ox2.com | OX2, Niko Blomberg, niko.blomberg@ox2.com | 5500 | 2022 | GE | 230 | 151 | 158 | Pohjois-Pohjanmaa | 1
Metsälamminkangas 2 | Vaala | Lundin Energy & Sval Energy |  | OX2, Niko Blomberg, niko.blomberg@ox2.com | OX2, Niko Blomberg, niko.blomberg@ox2.com | 5500 | 2022 | GE | 230 | 151 | 158 | Pohjois-Pohjanmaa | 1
Metsälamminkangas 3 | Vaala | Lundin Energy & Sval Energy |  | OX2, Niko Blomberg, niko.blomberg@ox2.com | OX2, Niko Blomberg, niko.blomberg@ox2.com | 5500 | 2022 | GE | 230 | 151 | 158 | Pohjois-Pohjanmaa | 1
Metsälamminkangas 4 | Vaala | Lundin Energy & Sval Energy |  | OX2, Niko Blomberg, niko.blomberg@ox2.com | OX2, Niko Blomberg, niko.blomberg@ox2.com | 5500 | 2022 | GE | 230 | 151 | 158 | Pohjois-Pohjanmaa | 1
Metsälamminkangas 5 | Vaala | Lundin Energy & Sval Energy |  | OX2, Niko Blomberg, niko.blomberg@ox2.com | OX2, Niko Blomberg, niko.blomberg@ox2.com | 5500 | 2022 | GE | 230 | 151 | 158 | Pohjois-Pohjanmaa | 1
Metsälamminkangas 6 | Vaala | Lundin Energy & Sval Energy |  | OX2, Niko Blomberg, niko.blomberg@ox2.com | OX2, Niko Blomberg, niko.blomberg@ox2.com | 5500 | 2022 | GE | 230 | 151 | 158 | Pohjois-Pohjanmaa | 1
Metsälamminkangas 7 | Vaala | Lundin Energy & Sval Energy |  | OX2, Niko Blomberg, niko.blomberg@ox2.com | OX2, Niko Blomberg, niko.blomberg@ox2.com | 5500 | 2022 | GE | 230 | 151 | 158 | Pohjois-Pohjanmaa | 1
Metsälamminkangas 8 | Vaala | Lundin Energy & Sval Energy |  | OX2, Niko Blomberg, niko.blomberg@ox2.com | OX2, Niko Blomberg, niko.blomberg@ox2.com | 5500 | 2022 | GE | 230 | 151 | 158 | Pohjois-Pohjanmaa | 1
Metsälamminkangas 9 | Vaala | Lundin Energy & Sval Energy |  | OX2, Niko Blomberg, niko.blomberg@ox2.com | OX2, Niko Blomberg, niko.blomberg@ox2.com | 5500 | 2022 | GE | 230 | 151 | 158 | Pohjois-Pohjanmaa | 1
Metsälamminkangas 10 | Vaala | Lundin Energy & Sval Energy |  | OX2, Niko Blomberg, niko.blomberg@ox2.com | OX2, Niko Blomberg, niko.blomberg@ox2.com | 5500 | 2022 | GE | 230 | 151 | 158 | Pohjois-Pohjanmaa | 1
Metsälamminkangas 11 | Vaala | Lundin Energy & Sval Energy |  | OX2, Niko Blomberg, niko.blomberg@ox2.com | OX2, Niko Blomberg, niko.blomberg@ox2.com | 5500 | 2022 | GE | 230 | 151 | 158 | Pohjois-Pohjanmaa | 1
Metsälamminkangas 12 | Vaala | Lundin Energy & Sval Energy |  | OX2, Niko Blomberg, niko.blomberg@ox2.com | OX2, Niko Blomberg, niko.blomberg@ox2.com | 5500 | 2022 | GE | 230 | 151 | 158 | Pohjois-Pohjanmaa | 1
Metsälamminkangas 13 | Vaala | Lundin Energy & Sval Energy |  | OX2, Niko Blomberg, niko.blomberg@ox2.com | OX2, Niko Blomberg, niko.blomberg@ox2.com | 5500 | 2022 | GE | 230 | 151 | 158 | Pohjois-Pohjanmaa | 1
Metsälamminkangas 14 | Vaala | Lundin Energy & Sval Energy |  | OX2, Niko Blomberg, niko.blomberg@ox2.com | OX2, Niko Blomberg, niko.blomberg@ox2.com | 5500 | 2022 | GE | 230 | 151 | 158 | Pohjois-Pohjanmaa | 1
Metsälamminkangas 15 | Vaala | Lundin Energy & Sval Energy |  | OX2, Niko Blomberg, niko.blomberg@ox2.com | OX2, Niko Blomberg, niko.blomberg@ox2.com | 5500 | 2022 | GE | 220 | 141 | 158 | Pohjois-Pohjanmaa | 1
Metsälamminkangas 16 | Vaala | Lundin Energy & Sval Energy |  | OX2, Niko Blomberg, niko.blomberg@ox2.com | OX2, Niko Blomberg, niko.blomberg@ox2.com | 5500 | 2022 | GE | 220 | 141 | 158 | Pohjois-Pohjanmaa | 1
Metsälamminkangas 17 | Vaala | Lundin Energy & Sval Energy |  | OX2, Niko Blomberg, niko.blomberg@ox2.com | OX2, Niko Blomberg, niko.blomberg@ox2.com | 5500 | 2022 | GE | 220 | 141 | 158 | Pohjois-Pohjanmaa | 1
Metsälamminkangas 18 | Vaala | Lundin Energy & Sval Energy |  | OX2, Niko Blomberg, niko.blomberg@ox2.com | OX2, Niko Blomberg, niko.blomberg@ox2.com | 5500 | 2022 | GE | 220 | 141 | 158 | Pohjois-Pohjanmaa | 1
Metsälamminkangas 19 | Vaala | Lundin Energy & Sval Energy |  | OX2, Niko Blomberg, niko.blomberg@ox2.com | OX2, Niko Blomberg, niko.blomberg@ox2.com | 5500 | 2022 | GE | 220 | 141 | 158 | Pohjois-Pohjanmaa | 1
Metsälamminkangas 20 | Vaala | Lundin Energy & Sval Energy |  | OX2, Niko Blomberg, niko.blomberg@ox2.com | OX2, Niko Blomberg, niko.blomberg@ox2.com | 5500 | 2022 | GE | 220 | 141 | 158 | Pohjois-Pohjanmaa | 1
Metsälamminkangas 21 | Vaala | Lundin Energy & Sval Energy |  | OX2, Niko Blomberg, niko.blomberg@ox2.com | OX2, Niko Blomberg, niko.blomberg@ox2.com | 5500 | 2022 | GE | 220 | 141 | 158 | Pohjois-Pohjanmaa | 1
Metsälamminkangas 22 | Vaala | Lundin Energy & Sval Energy |  | OX2, Niko Blomberg, niko.blomberg@ox2.com | OX2, Niko Blomberg, niko.blomberg@ox2.com | 5500 | 2022 | GE | 220 | 141 | 158 | Pohjois-Pohjanmaa | 1
Metsälamminkangas 23 | Vaala | Lundin Energy & Sval Energy |  | OX2, Niko Blomberg, niko.blomberg@ox2.com | OX2, Niko Blomberg, niko.blomberg@ox2.com | 5500 | 2022 | GE | 220 | 141 | 158 | Pohjois-Pohjanmaa | 1
Metsälamminkangas 24 | Vaala | Lundin Energy & Sval Energy |  | OX2, Niko Blomberg, niko.blomberg@ox2.com | OX2, Niko Blomberg, niko.blomberg@ox2.com | 5500 | 2022 | GE | 220 | 141 | 158 | Pohjois-Pohjanmaa | 1
Metsälä 1 | Kristiinankaupunki | EPV Tuulivoima Oy |  | EPV Tuulivoima Oy, Raine Laaksonen | EPV Tuulivoima Oy, Raine Laaksonen | 3450 | 2017 | Vestas |  | 142 | 136 | Pohjanmaa | 1
Metsälä 10 | Kristiinankaupunki | EPV Tuulivoima Oy |  | EPV Tuulivoima Oy, Raine Laaksonen | EPV Tuulivoima Oy, Raine Laaksonen | 3450 | 2017 | Vestas |  | 142 | 136 | Pohjanmaa | 1
Metsälä 11 | Kristiinankaupunki | EPV Tuulivoima Oy |  | EPV Tuulivoima Oy, Raine Laaksonen | EPV Tuulivoima Oy, Raine Laaksonen | 3450 | 2017 | Vestas |  | 142 | 136 | Pohjanmaa | 1
Metsälä 12 | Kristiinankaupunki | EPV Tuulivoima Oy |  | EPV Tuulivoima Oy, Raine Laaksonen | EPV Tuulivoima Oy, Raine Laaksonen | 3450 | 2017 | Vestas |  | 142 | 136 | Pohjanmaa | 1
Metsälä 13 | Kristiinankaupunki | EPV Tuulivoima Oy |  | EPV Tuulivoima Oy, Raine Laaksonen | EPV Tuulivoima Oy, Raine Laaksonen | 3450 | 2017 | Vestas |  | 142 | 136 | Pohjanmaa | 1
Metsälä 14 | Kristiinankaupunki | EPV Tuulivoima Oy |  | EPV Tuulivoima Oy, Raine Laaksonen | EPV Tuulivoima Oy, Raine Laaksonen | 3450 | 2017 | Vestas |  | 142 | 136 | Pohjanmaa | 1
Metsälä 15 | Kristiinankaupunki | EPV Tuulivoima Oy |  | EPV Tuulivoima Oy, Raine Laaksonen | EPV Tuulivoima Oy, Raine Laaksonen | 3450 | 2017 | Vestas |  | 142 | 136 | Pohjanmaa | 1
Metsälä 16 | Kristiinankaupunki | EPV Tuulivoima Oy |  | EPV Tuulivoima Oy, Raine Laaksonen | EPV Tuulivoima Oy, Raine Laaksonen | 3450 | 2017 | Vestas |  | 142 | 136 | Pohjanmaa | 1
Metsälä 17 | Kristiinankaupunki | EPV Tuulivoima Oy |  | EPV Tuulivoima Oy, Raine Laaksonen | EPV Tuulivoima Oy, Raine Laaksonen | 3450 | 2017 | Vestas |  | 142 | 136 | Pohjanmaa | 1
Metsälä 18 | Kristiinankaupunki | EPV Tuulivoima Oy |  | EPV Tuulivoima Oy, Raine Laaksonen | EPV Tuulivoima Oy, Raine Laaksonen | 3450 | 2017 | Vestas |  | 142 | 136 | Pohjanmaa | 1
Metsälä 19 | Kristiinankaupunki | EPV Tuulivoima Oy |  | EPV Tuulivoima Oy, Raine Laaksonen | EPV Tuulivoima Oy, Raine Laaksonen | 3450 | 2017 | Vestas |  | 142 | 136 | Pohjanmaa | 1
Metsälä 2 | Kristiinankaupunki | EPV Tuulivoima Oy |  | EPV Tuulivoima Oy, Raine Laaksonen | EPV Tuulivoima Oy, Raine Laaksonen | 3450 | 2017 | Vestas |  | 142 | 136 | Pohjanmaa | 1
Metsälä 20 | Kristiinankaupunki | EPV Tuulivoima Oy |  | EPV Tuulivoima Oy, Raine Laaksonen | EPV Tuulivoima Oy, Raine Laaksonen | 3450 | 2017 | Vestas |  | 142 | 136 | Pohjanmaa | 1
Metsälä 21 | Kristiinankaupunki | EPV Tuulivoima Oy |  | EPV Tuulivoima Oy, Raine Laaksonen | EPV Tuulivoima Oy, Raine Laaksonen | 3450 | 2017 | Vestas |  | 142 | 136 | Pohjanmaa | 1
Metsälä 22 | Kristiinankaupunki | EPV Tuulivoima Oy |  | EPV Tuulivoima Oy, Raine Laaksonen | EPV Tuulivoima Oy, Raine Laaksonen | 3450 | 2017 | Vestas |  | 142 | 136 | Pohjanmaa | 1
Metsälä 23 | Kristiinankaupunki | EPV Tuulivoima Oy |  | EPV Tuulivoima Oy, Raine Laaksonen | EPV Tuulivoima Oy, Raine Laaksonen | 3450 | 2017 | Vestas |  | 142 | 136 | Pohjanmaa | 1
Metsälä 24 | Kristiinankaupunki | EPV Tuulivoima Oy |  | EPV Tuulivoima Oy, Raine Laaksonen | EPV Tuulivoima Oy, Raine Laaksonen | 3450 | 2017 | Vestas |  | 142 | 136 | Pohjanmaa | 1
Metsälä 25 | Kristiinankaupunki | EPV Tuulivoima Oy |  | EPV Tuulivoima Oy, Raine Laaksonen | EPV Tuulivoima Oy, Raine Laaksonen | 3450 | 2017 | Vestas |  | 142 | 136 | Pohjanmaa | 1
Metsälä 26 | Kristiinankaupunki | EPV Tuulivoima Oy |  | EPV Tuulivoima Oy, Raine Laaksonen | EPV Tuulivoima Oy, Raine Laaksonen | 3450 | 2017 | Vestas |  | 142 | 136 | Pohjanmaa | 1
Metsälä 27 | Kristiinankaupunki | EPV Tuulivoima Oy |  | EPV Tuulivoima Oy, Raine Laaksonen | EPV Tuulivoima Oy, Raine Laaksonen | 3450 | 2017 | Vestas |  | 142 | 136 | Pohjanmaa | 1
Metsälä 28 | Kristiinankaupunki | EPV Tuulivoima Oy |  | EPV Tuulivoima Oy, Raine Laaksonen | EPV Tuulivoima Oy, Raine Laaksonen | 3450 | 2017 | Vestas |  | 142 | 136 | Pohjanmaa | 1
Metsälä 29 | Kristiinankaupunki | EPV Tuulivoima Oy |  | EPV Tuulivoima Oy, Raine Laaksonen | EPV Tuulivoima Oy, Raine Laaksonen | 3450 | 2017 | Vestas |  | 142 | 136 | Pohjanmaa | 1
Metsälä 3 | Kristiinankaupunki | EPV Tuulivoima Oy |  | EPV Tuulivoima Oy, Raine Laaksonen | EPV Tuulivoima Oy, Raine Laaksonen | 3450 | 2017 | Vestas |  | 142 | 136 | Pohjanmaa | 1
Metsälä 30 | Kristiinankaupunki | EPV Tuulivoima Oy |  | EPV Tuulivoima Oy, Raine Laaksonen | EPV Tuulivoima Oy, Raine Laaksonen | 3450 | 2017 | Vestas |  | 142 | 136 | Pohjanmaa | 1
Metsälä 31 | Kristiinankaupunki | EPV Tuulivoima Oy |  | EPV Tuulivoima Oy, Raine Laaksonen | EPV Tuulivoima Oy, Raine Laaksonen | 3450 | 2017 | Vestas |  | 142 | 136 | Pohjanmaa | 1
Metsälä 32 | Kristiinankaupunki | EPV Tuulivoima Oy |  | EPV Tuulivoima Oy, Raine Laaksonen | EPV Tuulivoima Oy, Raine Laaksonen | 3450 | 2017 | Vestas |  | 142 | 136 | Pohjanmaa | 1
Metsälä 33 | Kristiinankaupunki | EPV Tuulivoima Oy |  | EPV Tuulivoima Oy, Raine Laaksonen | EPV Tuulivoima Oy, Raine Laaksonen | 3450 | 2017 | Vestas |  | 142 | 136 | Pohjanmaa | 1
Metsälä 34 | Kristiinankaupunki | EPV Tuulivoima Oy |  | EPV Tuulivoima Oy, Raine Laaksonen | EPV Tuulivoima Oy, Raine Laaksonen | 3450 | 2017 | Vestas |  | 142 | 136 | Pohjanmaa | 1
Metsälä 4 | Kristiinankaupunki | EPV Tuulivoima Oy |  | EPV Tuulivoima Oy, Raine Laaksonen | EPV Tuulivoima Oy, Raine Laaksonen | 3450 | 2017 | Vestas |  | 142 | 136 | Pohjanmaa | 1
Metsälä 5 | Kristiinankaupunki | EPV Tuulivoima Oy |  | EPV Tuulivoima Oy, Raine Laaksonen | EPV Tuulivoima Oy, Raine Laaksonen | 3450 | 2017 | Vestas |  | 142 | 136 | Pohjanmaa | 1
Metsälä 6 | Kristiinankaupunki | EPV Tuulivoima Oy |  | EPV Tuulivoima Oy, Raine Laaksonen | EPV Tuulivoima Oy, Raine Laaksonen | 3450 | 2017 | Vestas |  | 142 | 136 | Pohjanmaa | 1
Metsälä 7 | Kristiinankaupunki | EPV Tuulivoima Oy |  | EPV Tuulivoima Oy, Raine Laaksonen | EPV Tuulivoima Oy, Raine Laaksonen | 3450 | 2017 | Vestas |  | 142 | 136 | Pohjanmaa | 1
Metsälä 8 | Kristiinankaupunki | EPV Tuulivoima Oy |  | EPV Tuulivoima Oy, Raine Laaksonen | EPV Tuulivoima Oy, Raine Laaksonen | 3450 | 2017 | Vestas |  | 142 | 136 | Pohjanmaa | 1
Metsälä 9 | Kristiinankaupunki | EPV Tuulivoima Oy |  | EPV Tuulivoima Oy, Raine Laaksonen | EPV Tuulivoima Oy, Raine Laaksonen | 3450 | 2017 | Vestas |  | 142 | 136 | Pohjanmaa | 1
Muntila 1 | Uusikaupunki | SUSI Muntila GmbH & Co. KG | Muntilan Tuulivoima Oy | Abo Wind Services Oy, Jan Assmus | Abo Wind Services Oy, Jan Assmus | 3000 | 2017 | Nordex Acciona | 180 | 114.5 | 131 | Varsinais-Suomi | 1
Muntila 2 | Uusikaupunki | SUSI Muntila GmbH & Co. KG | Muntilan Tuulivoima Oy | Abo Wind Services Oy, Jan Assmus | Abo Wind Services Oy, Jan Assmus | 3000 | 2017 | Nordex Acciona | 180 | 114.5 | 131 | Varsinais-Suomi | 1
Muntila 3 | Uusikaupunki | SUSI Muntila GmbH & Co. KG | Muntilan Tuulivoima Oy | Abo Wind Services Oy, Jan Assmus | Abo Wind Services Oy, Jan Assmus | 3000 | 2017 | Nordex Acciona | 180 | 114.5 | 131 | Varsinais-Suomi | 1
Mustaisneva 1 | Kauhajoki | Lagerwey Development Oy | SPC 2-Mustaisneva Oy |  |  | 2500 | 2016 | Enercon |  | 120 | 100 | Etelä-Pohjanmaa | 1
Mustaisneva 2 | Kauhajoki | Lagerwey Development Oy | SPC 2-Mustaisneva Oy |  |  | 2500 | 2016 | Enercon |  | 120 | 100 | Etelä-Pohjanmaa | 1
Mustaisneva 3 | Kauhajoki | Lagerwey Development Oy | SPC 2-Mustaisneva Oy |  |  | 2500 | 2016 | Enercon |  | 120 | 100 | Etelä-Pohjanmaa | 1
Mustaisneva 4 | Kauhajoki | Lagerwey Development Oy | SPC 2-Mustaisneva Oy |  |  | 2500 | 2016 | Enercon |  | 120 | 100 | Etelä-Pohjanmaa | 1
Mustaisneva 5 | Kauhajoki | Lagerwey Development Oy | SPC 2-Mustaisneva Oy |  |  | 2500 | 2016 | Enercon |  | 120 | 100 | Etelä-Pohjanmaa | 1
Mustaisneva 7 | Kauhajoki | Lagerwey Development Oy | SPC 2-Mustaisneva Oy |  |  | 2500 | 2016 | Enercon |  | 120 | 100 | Etelä-Pohjanmaa | 1
Mustaisneva 8 | Kauhajoki | Lagerwey Development Oy | SPC 2-Mustaisneva Oy |  |  | 2500 | 2016 | Enercon |  | 120 | 100 | Etelä-Pohjanmaa | 1
Mustaisneva 9 | Kauhajoki | Lagerwey Development Oy | SPC 2-Mustaisneva Oy |  |  | 2500 | 2016 | Enercon |  | 120 | 100 | Etelä-Pohjanmaa | 1
Mustilankangas 1 | Kalajoki | Exilion Tuuli Ky |  | Operointi St1 Oy, Yrjö Laine, yrjo.laine@st1.fi | Operointi St1 Oy, Yrjö Laine, yrjo.laine@st1.fi | 3300 | 2015 | Vestas |  | 137 | 126 | Pohjois-Pohjanmaa | 1
Mustilankangas 10 | Kalajoki | Exilion Tuuli Ky |  | Operointi St1 Oy, Yrjö Laine, yrjo.laine@st1.fi | Operointi St1 Oy, Yrjö Laine, yrjo.laine@st1.fi | 3300 | 2015 | Vestas |  | 137 | 126 | Pohjois-Pohjanmaa | 1
Mustilankangas 11 | Kalajoki | Exilion Tuuli Ky |  | Operointi St1 Oy, Yrjö Laine, yrjo.laine@st1.fi | Operointi St1 Oy, Yrjö Laine, yrjo.laine@st1.fi | 3300 | 2015 | Vestas |  | 137 | 126 | Pohjois-Pohjanmaa | 1
Mustilankangas 12 | Kalajoki | Exilion Tuuli Ky |  | Operointi St1 Oy, Yrjö Laine, yrjo.laine@st1.fi | Operointi St1 Oy, Yrjö Laine, yrjo.laine@st1.fi | 3300 | 2015 | Vestas |  | 137 | 126 | Pohjois-Pohjanmaa | 1
Mustilankangas 13 | Kalajoki | Exilion Tuuli Ky |  | Operointi St1 Oy, Yrjö Laine, yrjo.laine@st1.fi | Operointi St1 Oy, Yrjö Laine, yrjo.laine@st1.fi | 3300 | 2015 | Vestas |  | 137 | 126 | Pohjois-Pohjanmaa | 1
Mustilankangas 14 | Kalajoki | Exilion Tuuli Ky |  | Operointi St1 Oy, Yrjö Laine, yrjo.laine@st1.fi | Operointi St1 Oy, Yrjö Laine, yrjo.laine@st1.fi | 3300 | 2015 | Vestas |  | 137 | 126 | Pohjois-Pohjanmaa | 1
Mustilankangas 15 | Kalajoki | Exilion Tuuli Ky |  | Operointi St1 Oy, Yrjö Laine, yrjo.laine@st1.fi | Operointi St1 Oy, Yrjö Laine, yrjo.laine@st1.fi | 3300 | 2015 | Vestas |  | 137 | 126 | Pohjois-Pohjanmaa | 1
Mustilankangas 16 | Kalajoki | Exilion Tuuli Ky |  | Operointi St1 Oy, Yrjö Laine, yrjo.laine@st1.fi | Operointi St1 Oy, Yrjö Laine, yrjo.laine@st1.fi | 3300 | 2015 | Vestas |  | 137 | 126 | Pohjois-Pohjanmaa | 1
Mustilankangas 17 | Kalajoki | Exilion Tuuli Ky |  | Operointi St1 Oy, Yrjö Laine, yrjo.laine@st1.fi | Operointi St1 Oy, Yrjö Laine, yrjo.laine@st1.fi | 3300 | 2015 | Vestas |  | 137 | 126 | Pohjois-Pohjanmaa | 1
Mustilankangas 18 | Kalajoki | Exilion Tuuli Ky |  | Operointi St1 Oy, Yrjö Laine, yrjo.laine@st1.fi | Operointi St1 Oy, Yrjö Laine, yrjo.laine@st1.fi | 3300 | 2015 | Vestas |  | 137 | 126 | Pohjois-Pohjanmaa | 1
Mustilankangas 19 | Kalajoki | Exilion Tuuli Ky |  | Operointi St1 Oy, Yrjö Laine, yrjo.laine@st1.fi | Operointi St1 Oy, Yrjö Laine, yrjo.laine@st1.fi | 3300 | 2015 | Vestas |  | 137 | 126 | Pohjois-Pohjanmaa | 1
Mustilankangas 2 | Kalajoki | Exilion Tuuli Ky |  | Operointi St1 Oy, Yrjö Laine, yrjo.laine@st1.fi | Operointi St1 Oy, Yrjö Laine, yrjo.laine@st1.fi | 3300 | 2015 | Vestas |  | 137 | 126 | Pohjois-Pohjanmaa | 1
Mustilankangas 20 | Kalajoki | Exilion Tuuli Ky |  | Operointi St1 Oy, Yrjö Laine, yrjo.laine@st1.fi | Operointi St1 Oy, Yrjö Laine, yrjo.laine@st1.fi | 3300 | 2015 | Vestas |  | 137 | 126 | Pohjois-Pohjanmaa | 1
Mustilankangas 21 | Kalajoki | Exilion Tuuli Ky |  | Operointi St1 Oy, Yrjö Laine, yrjo.laine@st1.fi | Operointi St1 Oy, Yrjö Laine, yrjo.laine@st1.fi | 3300 | 2015 | Vestas |  | 137 | 126 | Pohjois-Pohjanmaa | 1
Mustilankangas 22 | Kalajoki | Exilion Tuuli Ky |  | Operointi St1 Oy, Yrjö Laine, yrjo.laine@st1.fi | Operointi St1 Oy, Yrjö Laine, yrjo.laine@st1.fi | 3300 | 2015 | Vestas |  | 137 | 126 | Pohjois-Pohjanmaa | 1
Mustilankangas 23 | Kalajoki | Exilion Tuuli Ky |  | Operointi St1 Oy, Yrjö Laine, yrjo.laine@st1.fi | Operointi St1 Oy, Yrjö Laine, yrjo.laine@st1.fi | 3300 | 2016 | Vestas |  | 137 | 126 | Pohjois-Pohjanmaa | 1
Mustilankangas 24 | Kalajoki | Exilion Tuuli Ky |  | Operointi St1 Oy, Yrjö Laine, yrjo.laine@st1.fi | Operointi St1 Oy, Yrjö Laine, yrjo.laine@st1.fi | 3300 | 2016 | Vestas |  | 137 | 126 | Pohjois-Pohjanmaa | 1
Mustilankangas 25 | Kalajoki | Exilion Tuuli Ky |  | Operointi St1 Oy, Yrjö Laine, yrjo.laine@st1.fi | Operointi St1 Oy, Yrjö Laine, yrjo.laine@st1.fi | 3300 | 2016 | Vestas |  | 137 | 126 | Pohjois-Pohjanmaa | 1
Mustilankangas 26 | Kalajoki | Exilion Tuuli Ky |  | Operointi St1 Oy, Yrjö Laine, yrjo.laine@st1.fi | Operointi St1 Oy, Yrjö Laine, yrjo.laine@st1.fi | 3300 | 2016 | Vestas |  | 137 | 126 | Pohjois-Pohjanmaa | 1
Mustilankangas 27 | Kalajoki | Exilion Tuuli Ky |  | Operointi St1 Oy, Yrjö Laine, yrjo.laine@st1.fi | Operointi St1 Oy, Yrjö Laine, yrjo.laine@st1.fi | 3300 | 2016 | Vestas |  | 137 | 126 | Pohjois-Pohjanmaa | 1
Mustilankangas 28 | Kalajoki | Exilion Tuuli Ky |  | Operointi St1 Oy, Yrjö Laine, yrjo.laine@st1.fi | Operointi St1 Oy, Yrjö Laine, yrjo.laine@st1.fi | 3300 | 2016 | Vestas |  | 137 | 126 | Pohjois-Pohjanmaa | 1
Mustilankangas 3 | Kalajoki | Exilion Tuuli Ky |  | Operointi St1 Oy, Yrjö Laine, yrjo.laine@st1.fi | Operointi St1 Oy, Yrjö Laine, yrjo.laine@st1.fi | 3300 | 2015 | Vestas |  | 137 | 126 | Pohjois-Pohjanmaa | 1
Mustilankangas 4 | Kalajoki | Exilion Tuuli Ky |  | Operointi St1 Oy, Yrjö Laine, yrjo.laine@st1.fi | Operointi St1 Oy, Yrjö Laine, yrjo.laine@st1.fi | 3300 | 2015 | Vestas |  | 137 | 126 | Pohjois-Pohjanmaa | 1
Mustilankangas 5 | Kalajoki | Exilion Tuuli Ky |  | Operointi St1 Oy, Yrjö Laine, yrjo.laine@st1.fi | Operointi St1 Oy, Yrjö Laine, yrjo.laine@st1.fi | 3300 | 2015 | Vestas |  | 137 | 126 | Pohjois-Pohjanmaa | 1
Mustilankangas 6 | Kalajoki | Exilion Tuuli Ky |  | Operointi St1 Oy, Yrjö Laine, yrjo.laine@st1.fi | Operointi St1 Oy, Yrjö Laine, yrjo.laine@st1.fi | 3300 | 2015 | Vestas |  | 137 | 126 | Pohjois-Pohjanmaa | 1
Mustilankangas 7 | Kalajoki | Exilion Tuuli Ky |  | Operointi St1 Oy, Yrjö Laine, yrjo.laine@st1.fi | Operointi St1 Oy, Yrjö Laine, yrjo.laine@st1.fi | 3300 | 2015 | Vestas |  | 137 | 126 | Pohjois-Pohjanmaa | 1
Mustilankangas 8 | Kalajoki | Exilion Tuuli Ky |  | Operointi St1 Oy, Yrjö Laine, yrjo.laine@st1.fi | Operointi St1 Oy, Yrjö Laine, yrjo.laine@st1.fi | 3300 | 2015 | Vestas |  | 137 | 126 | Pohjois-Pohjanmaa | 1
Mustilankangas 9 | Kalajoki | Exilion Tuuli Ky |  | Operointi St1 Oy, Yrjö Laine, yrjo.laine@st1.fi | Operointi St1 Oy, Yrjö Laine, yrjo.laine@st1.fi | 3300 | 2015 | Vestas |  | 137 | 126 | Pohjois-Pohjanmaa | 1
Muukko 1 | Lappeenranta | Exilion Tuuli Ky |  | Ilmatar Service Oy, Henri Vanha, henri.vanha@ilmatar.fi | Ilmatar Service Oy, Henri Vanha, henri.vanha@ilmatar.fi | 3000 | 2013 | GE |  | 90 | 110 | Etelä-Karjala | 1
Muukko 2 | Lappeenranta | Exilion Tuuli Ky |  | Ilmatar Service Oy, Henri Vanha, henri.vanha@ilmatar.fi | Ilmatar Service Oy, Henri Vanha, henri.vanha@ilmatar.fi | 3000 | 2013 | GE |  | 90 | 110 | Etelä-Karjala | 1
Muukko 3 | Lappeenranta | Exilion Tuuli Ky |  | Ilmatar Service Oy, Henri Vanha, henri.vanha@ilmatar.fi | Ilmatar Service Oy, Henri Vanha, henri.vanha@ilmatar.fi | 3000 | 2013 | GE |  | 90 | 110 | Etelä-Karjala | 1
Muukko 4 | Lappeenranta | Exilion Tuuli Ky |  | Ilmatar Service Oy, Henri Vanha, henri.vanha@ilmatar.fi | Ilmatar Service Oy, Henri Vanha, henri.vanha@ilmatar.fi | 3000 | 2013 | GE |  | 90 | 110 | Etelä-Karjala | 1
Muukko 5 | Lappeenranta | Exilion Tuuli Ky |  | Ilmatar Service Oy, Henri Vanha, henri.vanha@ilmatar.fi | Ilmatar Service Oy, Henri Vanha, henri.vanha@ilmatar.fi | 3000 | 2013 | GE |  | 90 | 110 | Etelä-Karjala | 1
Muukko 6 | Lappeenranta | Exilion Tuuli Ky |  | Ilmatar Service Oy, Henri Vanha, henri.vanha@ilmatar.fi | Ilmatar Service Oy, Henri Vanha, henri.vanha@ilmatar.fi | 3000 | 2013 | GE |  | 90 | 110 | Etelä-Karjala | 1
Muukko 7 | Lappeenranta | Exilion Tuuli Ky |  | Ilmatar Service Oy, Henri Vanha, henri.vanha@ilmatar.fi | Ilmatar Service Oy, Henri Vanha, henri.vanha@ilmatar.fi | 3000 | 2013 | GE |  | 90 | 110 | Etelä-Karjala | 1
Myllykangas 1 | Ii | Taaleri Energia | Myllykankaan Tuulipuisto II Ky | Taaleri, Miika Sinettä, miika.sinetta@taaleri.com | Taaleri, Miika Sinettä, miika.sinetta@taaleri.com | 2400 | 2015 | Nordex Acciona |  | 123.5 | 117 | Pohjois-Pohjanmaa | 1
Myllykangas 10 | Ii | Taaleri Energia | Myllykankaan Tuulipuisto II Ky | Taaleri, Miika Sinettä, miika.sinetta@taaleri.com | Taaleri, Miika Sinettä, miika.sinetta@taaleri.com | 2400 | 2016 | Nordex Acciona |  | 122 | 117 | Pohjois-Pohjanmaa | 1
Myllykangas 11 | Ii | Taaleri Energia | Myllykankaan Tuulipuisto II Ky | Taaleri, Miika Sinettä, miika.sinetta@taaleri.com | Taaleri, Miika Sinettä, miika.sinetta@taaleri.com | 2400 | 2015 | Nordex Acciona |  | 122 | 117 | Pohjois-Pohjanmaa | 1
Myllykangas 12 | Ii | Taaleri Energia | Myllykankaan Tuulipuisto II Ky | Taaleri, Miika Sinettä, miika.sinetta@taaleri.com | Taaleri, Miika Sinettä, miika.sinetta@taaleri.com | 2400 | 2015 | Nordex Acciona |  | 123.5 | 117 | Pohjois-Pohjanmaa | 1
Myllykangas 13 | Ii | Taaleri Energia | Myllykankaan Tuulipuisto II Ky | Taaleri, Miika Sinettä, miika.sinetta@taaleri.com | Taaleri, Miika Sinettä, miika.sinetta@taaleri.com | 2400 | 2015 | Nordex Acciona |  | 123.5 | 117 | Pohjois-Pohjanmaa | 1
Myllykangas 14 | Ii | Taaleri Energia | Myllykankaan Tuulipuisto II Ky | Taaleri, Miika Sinettä, miika.sinetta@taaleri.com | Taaleri, Miika Sinettä, miika.sinetta@taaleri.com | 2400 | 2016 | Nordex Acciona |  | 123.5 | 117 | Pohjois-Pohjanmaa | 1
Myllykangas 15 | Ii | Taaleri Energia | Myllykankaan Tuulipuisto II Ky | Taaleri, Miika Sinettä, miika.sinetta@taaleri.com | Taaleri, Miika Sinettä, miika.sinetta@taaleri.com | 2400 | 2016 | Nordex Acciona |  | 122 | 117 | Pohjois-Pohjanmaa | 1
Myllykangas 16 | Ii | Taaleri Energia | Myllykankaan Tuulipuisto II Ky | Taaleri, Miika Sinettä, miika.sinetta@taaleri.com | Taaleri, Miika Sinettä, miika.sinetta@taaleri.com | 2400 | 2015 | Nordex Acciona |  | 123.5 | 117 | Pohjois-Pohjanmaa | 1
Myllykangas 17 | Ii | Taaleri Energia | Myllykankaan Tuulipuisto II Ky | Taaleri, Miika Sinettä, miika.sinetta@taaleri.com | Taaleri, Miika Sinettä, miika.sinetta@taaleri.com | 2400 | 2016 | Nordex Acciona |  | 123.5 | 117 | Pohjois-Pohjanmaa | 1
Myllykangas 18 | Ii | Taaleri Energia | Myllykankaan Tuulipuisto II Ky | Taaleri, Miika Sinettä, miika.sinetta@taaleri.com | Taaleri, Miika Sinettä, miika.sinetta@taaleri.com | 2400 | 2015 | Nordex Acciona |  | 123.5 | 117 | Pohjois-Pohjanmaa | 1
Myllykangas 19 | Ii | Taaleri Energia | Myllykankaan Tuulipuisto II Ky | Taaleri, Miika Sinettä, miika.sinetta@taaleri.com | Taaleri, Miika Sinettä, miika.sinetta@taaleri.com | 2400 | 2015 | Nordex Acciona |  | 123.5 | 117 | Pohjois-Pohjanmaa | 1
Myllykangas 2 | Ii | Taaleri Energia | Myllykankaan Tuulipuisto II Ky | Taaleri, Miika Sinettä, miika.sinetta@taaleri.com | Taaleri, Miika Sinettä, miika.sinetta@taaleri.com | 2400 | 2015 | Nordex Acciona |  | 123.5 | 117 | Pohjois-Pohjanmaa | 1
Myllykangas 20 | Ii | Taaleri Energia | Nyby-Myllykangas WP HoldCo Oy | Taaleri, Miika Sinettä, miika.sinetta@taaleri.com | Taaleri, Miika Sinettä, miika.sinetta@taaleri.com | 2400 | 2016 | Nordex Acciona |  | 123.5 | 117 | Pohjois-Pohjanmaa | 1
Myllykangas 21 | Ii | Taaleri Energia | Nyby-Myllykangas WP HoldCo Oy | Taaleri, Miika Sinettä, miika.sinetta@taaleri.com | Taaleri, Miika Sinettä, miika.sinetta@taaleri.com | 3000 | 2016 | Nordex Acciona |  | 123.5 | 117 | Pohjois-Pohjanmaa | 1
Myllykangas 22 | Ii | Taaleri Energia | Nyby-Myllykangas WP HoldCo Oy | Taaleri, Miika Sinettä, miika.sinetta@taaleri.com | Taaleri, Miika Sinettä, miika.sinetta@taaleri.com | 3000 | 2016 | Nordex Acciona |  | 123.5 | 117 | Pohjois-Pohjanmaa | 1
Myllykangas 3 | Ii | Taaleri Energia | Nyby-Myllykangas WP HoldCo Oy | Taaleri, Miika Sinettä, miika.sinetta@taaleri.com | Taaleri, Miika Sinettä, miika.sinetta@taaleri.com | 2400 | 2015 | Nordex Acciona |  | 123.5 | 117 | Pohjois-Pohjanmaa | 1
Myllykangas 4 | Ii | Taaleri Energia | Nyby-Myllykangas WP HoldCo Oy | Taaleri, Miika Sinettä, miika.sinetta@taaleri.com | Taaleri, Miika Sinettä, miika.sinetta@taaleri.com | 2400 | 2015 | Nordex Acciona |  | 123.5 | 117 | Pohjois-Pohjanmaa | 1
Myllykangas 5 | Ii | Taaleri Energia | Nyby-Myllykangas WP HoldCo Oy | Taaleri, Miika Sinettä, miika.sinetta@taaleri.com | Taaleri, Miika Sinettä, miika.sinetta@taaleri.com | 2400 | 2015 | Nordex Acciona |  | 123.5 | 117 | Pohjois-Pohjanmaa | 1
Myllykangas 6 | Ii | Taaleri Energia | Nyby-Myllykangas WP HoldCo Oy | Taaleri, Miika Sinettä, miika.sinetta@taaleri.com | Taaleri, Miika Sinettä, miika.sinetta@taaleri.com | 2400 | 2015 | Nordex Acciona |  | 122 | 117 | Pohjois-Pohjanmaa | 1
Myllykangas 7 | Ii | Taaleri Energia | Nyby-Myllykangas WP HoldCo Oy | Taaleri, Miika Sinettä, miika.sinetta@taaleri.com | Taaleri, Miika Sinettä, miika.sinetta@taaleri.com | 2400 | 2016 | Nordex Acciona |  | 117 | 117 | Pohjois-Pohjanmaa | 1
Myllykangas 8 | Ii | Taaleri Energia | Nyby-Myllykangas WP HoldCo Oy | Taaleri, Miika Sinettä, miika.sinetta@taaleri.com | Taaleri, Miika Sinettä, miika.sinetta@taaleri.com | 2400 | 2015 | Nordex Acciona |  | 153 | 117 | Pohjois-Pohjanmaa | 1
Myllykangas 9 | Ii | Taaleri Energia | Nyby-Myllykangas WP HoldCo Oy | Taaleri, Miika Sinettä, miika.sinetta@taaleri.com | Taaleri, Miika Sinettä, miika.sinetta@taaleri.com | 2400 | 2016 | Nordex Acciona |  | 146 | 117 | Pohjois-Pohjanmaa | 1
Mäkelänkangas 1 | Hamina | Suomen Voima |  | Puhuri Oy, Teppo Hilakivi, teppo@hilakivi@puhuri.fi | Puhuri Oy, Teppo Hilakivi, teppo@hilakivi@puhuri.fi | 2000 | 2012 | Hyundai |  | 100 | 93 | Kymenlaakso | 1
Mäkelänkangas 2 | Hamina | Suomen Voima |  | Puhuri Oy, Teppo Hilakivi, teppo@hilakivi@puhuri.fi | Puhuri Oy, Teppo Hilakivi, teppo@hilakivi@puhuri.fi | 2000 | 2012 | Hyundai |  | 100 | 93 | Kymenlaakso | 1
Mäkelänkangas 3 | Hamina | Suomen Voima |  | Puhuri Oy, Teppo Hilakivi, teppo@hilakivi@puhuri.fi | Puhuri Oy, Teppo Hilakivi, teppo@hilakivi@puhuri.fi | 2000 | 2012 | Hyundai |  | 100 | 93 | Kymenlaakso | 1
Mäkelänkangas 4 | Hamina | Suomen Voima |  | Puhuri Oy, Teppo Hilakivi, teppo@hilakivi@puhuri.fi | Puhuri Oy, Teppo Hilakivi, teppo@hilakivi@puhuri.fi | 2000 | 2012 | Hyundai |  | 100 | 93 | Kymenlaakso | 1
Mäkikangas 1 | Pyhäjoki | wdp Finland Oy | wpd Mäkikankaan Tuulipuisto Oy | wdp windmanager Suomi Oy, windmanager@wdp.fi | wdp windmanager Suomi Oy, windmanager@wdp.fi | 3000 | 2016 | Nordex Acciona |  | 140 | 117 | Pohjois-Pohjanmaa | 1
Mäkikangas 10 | Pyhäjoki | wdp Finland Oy | wpd Mäkikankaan Tuulipuisto Oy | wdp windmanager Suomi Oy, windmanager@wdp.fi | wdp windmanager Suomi Oy, windmanager@wdp.fi | 3000 | 2016 | Nordex Acciona |  | 140 | 117 | Pohjois-Pohjanmaa | 1
Mäkikangas 11 | Pyhäjoki | wdp Finland Oy | wpd Mäkikankaan Tuulipuisto Oy | wdp windmanager Suomi Oy, windmanager@wdp.fi | wdp windmanager Suomi Oy, windmanager@wdp.fi | 3000 | 2016 | Nordex Acciona |  | 140 | 117 | Pohjois-Pohjanmaa | 1
Mäkikangas 2 | Pyhäjoki | wdp Finland Oy | wpd Mäkikankaan Tuulipuisto Oy | wdp windmanager Suomi Oy, windmanager@wdp.fi | wdp windmanager Suomi Oy, windmanager@wdp.fi | 3000 | 2016 | Nordex Acciona |  | 140 | 117 | Pohjois-Pohjanmaa | 1
Mäkikangas 3 | Pyhäjoki | wdp Finland Oy | wpd Mäkikankaan Tuulipuisto Oy | wdp windmanager Suomi Oy, windmanager@wdp.fi | wdp windmanager Suomi Oy, windmanager@wdp.fi | 3000 | 2016 | Nordex Acciona |  | 140 | 117 | Pohjois-Pohjanmaa | 1
Mäkikangas 4 | Pyhäjoki | wdp Finland Oy | wpd Mäkikankaan Tuulipuisto Oy | wdp windmanager Suomi Oy, windmanager@wdp.fi | wdp windmanager Suomi Oy, windmanager@wdp.fi | 3000 | 2016 | Nordex Acciona |  | 140 | 117 | Pohjois-Pohjanmaa | 1
Mäkikangas 5 | Pyhäjoki | wdp Finland Oy | wpd Mäkikankaan Tuulipuisto Oy | wdp windmanager Suomi Oy, windmanager@wdp.fi | wdp windmanager Suomi Oy, windmanager@wdp.fi | 3000 | 2016 | Nordex Acciona |  | 140 | 117 | Pohjois-Pohjanmaa | 1
Mäkikangas 6 | Pyhäjoki | wdp Finland Oy | wpd Mäkikankaan Tuulipuisto Oy | wdp windmanager Suomi Oy, windmanager@wdp.fi | wdp windmanager Suomi Oy, windmanager@wdp.fi | 3000 | 2016 | Nordex Acciona |  | 140 | 117 | Pohjois-Pohjanmaa | 1
Mäkikangas 7 | Pyhäjoki | wdp Finland Oy | wpd Mäkikankaan Tuulipuisto Oy | wdp windmanager Suomi Oy, windmanager@wdp.fi | wdp windmanager Suomi Oy, windmanager@wdp.fi | 3000 | 2016 | Nordex Acciona |  | 140 | 117 | Pohjois-Pohjanmaa | 1
Mäkikangas 8 | Pyhäjoki | wdp Finland Oy | wpd Mäkikankaan Tuulipuisto Oy | wdp windmanager Suomi Oy, windmanager@wdp.fi | wdp windmanager Suomi Oy, windmanager@wdp.fi | 3000 | 2016 | Nordex Acciona |  | 140 | 117 | Pohjois-Pohjanmaa | 1
Mäkikangas 9 | Pyhäjoki | wdp Finland Oy | wpd Mäkikankaan Tuulipuisto Oy | wdp windmanager Suomi Oy, windmanager@wdp.fi | wdp windmanager Suomi Oy, windmanager@wdp.fi | 3000 | 2016 | Nordex Acciona |  | 140 | 117 | Pohjois-Pohjanmaa | 1
Märynummi 1 | Salo | Restuuli |  |  |  | 5000 | 2014 | Siemens Gamesa |  |  |  | Varsinais-Suomi | 1
Märynummi 2 | Salo | Exilion Tuuli Ky |  | Operointi St1 Oy, Yrjö Laine, yrjo.laine@st1.fi | Operointi St1 Oy, Yrjö Laine, yrjo.laine@st1.fi | 5000 | 2014 | Siemens Gamesa |  |  |  | Varsinais-Suomi | 1
Märynummi 3 | Salo | Exilion Tuuli Ky |  | Operointi St1 Oy, Yrjö Laine, yrjo.laine@st1.fi | Operointi St1 Oy, Yrjö Laine, yrjo.laine@st1.fi | 5000 | 2014 | Siemens Gamesa |  |  |  | Varsinais-Suomi | 1
Naapala | Salo | Halikon Tuulienergia Oy |  |  |  | 600 | 2013 | Siemens Gamesa |  |  |  | Varsinais-Suomi | 1
Nikkarinkaarto T1 | Raahe | Suomen Hyötytuuli Oy |  | Pori Energia Tuulivoimapalvelut, Jari Lappalainen, jari.lappalainen@porienergia.fi | Pori Energia Tuulivoimapalvelut, Jari Lappalainen, jari.lappalainen@porienergia.fi | 3300 | 2016 | Vestas |  | 137 | 126 | Pohjois-Pohjanmaa | 1
Nikkarinkaarto T10 | Raahe | Suomen Hyötytuuli Oy |  | Pori Energia Tuulivoimapalvelut, Jari Lappalainen, jari.lappalainen@porienergia.fi | Pori Energia Tuulivoimapalvelut, Jari Lappalainen, jari.lappalainen@porienergia.fi | 3300 | 2016 | Vestas |  | 137 | 126 | Pohjois-Pohjanmaa | 1
Nikkarinkaarto T2 | Raahe | Suomen Hyötytuuli Oy |  | Pori Energia Tuulivoimapalvelut, Jari Lappalainen, jari.lappalainen@porienergia.fi | Pori Energia Tuulivoimapalvelut, Jari Lappalainen, jari.lappalainen@porienergia.fi | 3300 | 2016 | Vestas |  | 137 | 126 | Pohjois-Pohjanmaa | 1
Nikkarinkaarto T3 | Raahe | Suomen Hyötytuuli Oy |  | Pori Energia Tuulivoimapalvelut, Jari Lappalainen, jari.lappalainen@porienergia.fi | Pori Energia Tuulivoimapalvelut, Jari Lappalainen, jari.lappalainen@porienergia.fi | 3300 | 2016 | Vestas |  | 137 | 126 | Pohjois-Pohjanmaa | 1
Nikkarinkaarto T4 | Raahe | Suomen Hyötytuuli Oy |  | Pori Energia Tuulivoimapalvelut, Jari Lappalainen, jari.lappalainen@porienergia.fi | Pori Energia Tuulivoimapalvelut, Jari Lappalainen, jari.lappalainen@porienergia.fi | 3300 | 2016 | Vestas |  | 137 | 126 | Pohjois-Pohjanmaa | 1
Nikkarinkaarto T5 | Raahe | Suomen Hyötytuuli Oy |  | Pori Energia Tuulivoimapalvelut, Jari Lappalainen, jari.lappalainen@porienergia.fi | Pori Energia Tuulivoimapalvelut, Jari Lappalainen, jari.lappalainen@porienergia.fi | 3300 | 2016 | Vestas |  | 137 | 126 | Pohjois-Pohjanmaa | 1
Nikkarinkaarto T6 | Raahe | Suomen Hyötytuuli Oy |  | Pori Energia Tuulivoimapalvelut, Jari Lappalainen, jari.lappalainen@porienergia.fi | Pori Energia Tuulivoimapalvelut, Jari Lappalainen, jari.lappalainen@porienergia.fi | 3300 | 2016 | Vestas |  | 137 | 126 | Pohjois-Pohjanmaa | 1
Nikkarinkaarto T7 | Raahe | Suomen Hyötytuuli Oy |  | Pori Energia Tuulivoimapalvelut, Jari Lappalainen, jari.lappalainen@porienergia.fi | Pori Energia Tuulivoimapalvelut, Jari Lappalainen, jari.lappalainen@porienergia.fi | 3300 | 2016 | Vestas |  | 137 | 126 | Pohjois-Pohjanmaa | 1
Nikkarinkaarto T8 | Raahe | Suomen Hyötytuuli Oy |  | Pori Energia Tuulivoimapalvelut, Jari Lappalainen, jari.lappalainen@porienergia.fi | Pori Energia Tuulivoimapalvelut, Jari Lappalainen, jari.lappalainen@porienergia.fi | 3300 | 2016 | Vestas |  | 137 | 126 | Pohjois-Pohjanmaa | 1
Nikkarinkaarto T9 | Raahe | Suomen Hyötytuuli Oy |  | Pori Energia Tuulivoimapalvelut, Jari Lappalainen, jari.lappalainen@porienergia.fi | Pori Energia Tuulivoimapalvelut, Jari Lappalainen, jari.lappalainen@porienergia.fi | 3300 | 2016 | Vestas |  | 137 | 126 | Pohjois-Pohjanmaa | 1
Nyby 1 | Ii | Taaleri Energia | Nybyn Tuulipuisto Ky | Taaleri, Miika Sinettä, miika.sinetta@taaleri.com | Taaleri, Miika Sinettä, miika.sinetta@taaleri.com | 2400 | 2014 | Nordex Acciona |  | 141 | 117 | Pohjois-Pohjanmaa | 1
Nyby 2 | Ii | Taaleri Energia | Nybyn Tuulipuisto Ky | Taaleri, Miika Sinettä, miika.sinetta@taaleri.com | Taaleri, Miika Sinettä, miika.sinetta@taaleri.com | 2400 | 2015 | Nordex Acciona |  | 141 | 117 | Pohjois-Pohjanmaa | 1
Nyby 3 | Ii | Taaleri Energia | Nybyn Tuulipuisto Ky | Taaleri, Miika Sinettä, miika.sinetta@taaleri.com | Taaleri, Miika Sinettä, miika.sinetta@taaleri.com | 2400 | 2014 | Nordex Acciona |  | 141 | 117 | Pohjois-Pohjanmaa | 1
Nyby 4 | Ii | Taaleri Energia | Nybyn Tuulipuisto Ky | Taaleri, Miika Sinettä, miika.sinetta@taaleri.com | Taaleri, Miika Sinettä, miika.sinetta@taaleri.com | 2400 | 2014 | Nordex Acciona |  | 141 | 117 | Pohjois-Pohjanmaa | 1
Nyby 5 | Ii | Taaleri Energia | Nybyn Tuulipuisto Ky | Taaleri, Miika Sinettä, miika.sinetta@taaleri.com | Taaleri, Miika Sinettä, miika.sinetta@taaleri.com | 2400 | 2014 | Nordex Acciona |  | 141 | 117 | Pohjois-Pohjanmaa | 1
Nyby 6 | Ii | Taaleri Energia | Nybyn Tuulipuisto Ky | Taaleri, Miika Sinettä, miika.sinetta@taaleri.com | Taaleri, Miika Sinettä, miika.sinetta@taaleri.com | 2400 | 2014 | Nordex Acciona |  | 141 | 117 | Pohjois-Pohjanmaa | 1
Nyby 7 | Ii | Taaleri Energia | Nybyn Tuulipuisto Ky | Taaleri, Miika Sinettä, miika.sinetta@taaleri.com | Taaleri, Miika Sinettä, miika.sinetta@taaleri.com | 2400 | 2014 | Nordex Acciona |  | 141 | 117 | Pohjois-Pohjanmaa | 1
Nyby 8 | Ii | Taaleri Energia | Nybyn Tuulipuisto Ky | Taaleri, Miika Sinettä, miika.sinetta@taaleri.com | Taaleri, Miika Sinettä, miika.sinetta@taaleri.com | 2400 | 2014 | Nordex Acciona |  | 141 | 117 | Pohjois-Pohjanmaa | 1
Olhava 1 | Ii | Aquila Capital | Aalto Wind No 2 Ltd. Oy |  |  | 3000 | 2012 | Vestas |  | 140 | 120 | Pohjois-Pohjanmaa | 1
Olhava 10 | Ii | Aquila Capital | Aalto Wind No 2 Ltd. Oy |  |  | 3300 | 2013 | Vestas |  | 140 | 120 | Pohjois-Pohjanmaa | 1
Olhava 11 | Ii | Aquila Capital | Aalto Wind No 2 Ltd. Oy |  |  | 3300 | 2013 | Vestas |  | 140 | 120 | Pohjois-Pohjanmaa | 1
Olhava 2 | Ii | Aquila Capital | Aalto Wind No 2 Ltd. Oy |  |  | 3000 | 2012 | Vestas |  | 140 | 120 | Pohjois-Pohjanmaa | 1
Olhava 3 | Ii | Aquila Capital | Aalto Wind No 2 Ltd. Oy |  |  | 3000 | 2012 | Vestas |  | 140 | 120 | Pohjois-Pohjanmaa | 1
Olhava 4 | Ii | Aquila Capital | Aalto Wind No 2 Ltd. Oy |  |  | 3000 | 2012 | Vestas |  | 140 | 120 | Pohjois-Pohjanmaa | 1
Olhava 5 | Ii | Aquila Capital | Aalto Wind No 2 Ltd. Oy |  |  | 3000 | 2012 | Vestas |  | 140 | 120 | Pohjois-Pohjanmaa | 1
Olhava 6 | Ii | Aquila Capital | Aalto Wind No 2 Ltd. Oy |  |  | 3000 | 2012 | Vestas |  | 140 | 120 | Pohjois-Pohjanmaa | 1
Olhava 7 | Ii | Aquila Capital | Aalto Wind No 2 Ltd. Oy |  |  | 3000 | 2012 | Vestas |  | 140 | 120 | Pohjois-Pohjanmaa | 1
Olhava 8 | Ii | Aquila Capital | Aalto Wind No 2 Ltd. Oy |  |  | 3000 | 2012 | Vestas |  | 140 | 120 | Pohjois-Pohjanmaa | 1
Olhava 9 | Ii | Aquila Capital | Aalto Wind No 2 Ltd. Oy |  |  | 3300 | 2013 | Vestas |  | 140 | 120 | Pohjois-Pohjanmaa | 1
Olkiluoto TU-1 | Eurajoki | Teollisuuden Voima Oy |  |  |  | 1000 | 2004 | WinWinD |  |  |  | Satakunta | 0 | 2018
Olos 1 | Muonio | Tunturituuli Oy |  |  |  | 600 | 1998 | Siemens Gamesa |  | 41 | 44 | Lappi | 1
Olos 2 | Muonio | Tunturituuli Oy |  |  |  | 600 | 1998 | Siemens Gamesa |  | 41 | 44 | Lappi | 1
Olos 3 | Muonio | Tunturituuli Oy |  |  |  | 600 | 1999 | Siemens Gamesa |  | 41 | 44 | Lappi | 1
Olos 4 | Muonio | Tunturituuli Oy |  |  |  | 600 | 1999 | Siemens Gamesa |  | 41 | 44 | Lappi | 1
Olos 5 | Muonio | Tunturituuli Oy |  |  |  | 600 | 1999 | Siemens Gamesa |  | 41 | 44 | Lappi | 1
Oltava 1 | Pyhäjoki | Taaleri Energia | Oltavan Tuulipuisto Ky | Taaleri, Miika Sinettä, miika.sinetta@taaleri.com | Taaleri, Miika Sinettä, miika.sinetta@taaleri.com | 4800 | 2020 | Nordex Acciona |  | 146.5 | 133 | Pohjois-Pohjanmaa | 1
Oltava 2 | Pyhäjoki | Taaleri Energia | Oltavan Tuulipuisto Ky | Taaleri, Miika Sinettä, miika.sinetta@taaleri.com | Taaleri, Miika Sinettä, miika.sinetta@taaleri.com | 4800 | 2020 | Nordex Acciona |  | 146.5 | 133 | Pohjois-Pohjanmaa | 1
Oltava 3 | Pyhäjoki | Taaleri Energia | Oltavan Tuulipuisto Ky | Taaleri, Miika Sinettä, miika.sinetta@taaleri.com | Taaleri, Miika Sinettä, miika.sinetta@taaleri.com | 4800 | 2020 | Nordex Acciona |  | 146.5 | 133 | Pohjois-Pohjanmaa | 1
Oltava 4 | Pyhäjoki | Taaleri Energia | Oltavan Tuulipuisto Ky | Taaleri, Miika Sinettä, miika.sinetta@taaleri.com | Taaleri, Miika Sinettä, miika.sinetta@taaleri.com | 4800 | 2020 | Nordex Acciona |  | 146.5 | 133 | Pohjois-Pohjanmaa | 1
Oltava 5 | Pyhäjoki | Taaleri Energia | Oltavan Tuulipuisto Ky | Taaleri, Miika Sinettä, miika.sinetta@taaleri.com | Taaleri, Miika Sinettä, miika.sinetta@taaleri.com | 4800 | 2020 | Nordex Acciona |  | 146.5 | 133 | Pohjois-Pohjanmaa | 1
Oltava 6 | Pyhäjoki | Taaleri Energia | Oltavan Tuulipuisto Ky | Taaleri, Miika Sinettä, miika.sinetta@taaleri.com | Taaleri, Miika Sinettä, miika.sinetta@taaleri.com | 4800 | 2020 | Nordex Acciona |  | 146.5 | 133 | Pohjois-Pohjanmaa | 1
Oltava 7 | Pyhäjoki | Taaleri Energia | Oltavan Tuulipuisto Ky | Taaleri, Miika Sinettä, miika.sinetta@taaleri.com | Taaleri, Miika Sinettä, miika.sinetta@taaleri.com | 4800 | 2020 | Nordex Acciona |  | 146.5 | 133 | Pohjois-Pohjanmaa | 1
Oltava 8 | Pyhäjoki | Taaleri Energia | Oltavan Tuulipuisto Ky | Taaleri, Miika Sinettä, miika.sinetta@taaleri.com | Taaleri, Miika Sinettä, miika.sinetta@taaleri.com | 4800 | 2020 | Nordex Acciona |  | 146.5 | 133 | Pohjois-Pohjanmaa | 1
Oltava 9 | Pyhäjoki | Taaleri Energia | Oltavan Tuulipuisto Ky | Taaleri, Miika Sinettä, miika.sinetta@taaleri.com | Taaleri, Miika Sinettä, miika.sinetta@taaleri.com | 4800 | 2020 | Nordex Acciona |  | 146.5 | 133 | Pohjois-Pohjanmaa | 1
Oltava 10 | Pyhäjoki | Taaleri Energia | Oltavan Tuulipuisto Ky | Taaleri, Miika Sinettä, miika.sinetta@taaleri.com | Taaleri, Miika Sinettä, miika.sinetta@taaleri.com | 4800 | 2020 | Nordex Acciona |  | 146.5 | 133 | Pohjois-Pohjanmaa | 1
Oltava 11 | Pyhäjoki | Taaleri Energia | Oltavan Tuulipuisto Ky | Taaleri, Miika Sinettä, miika.sinetta@taaleri.com | Taaleri, Miika Sinettä, miika.sinetta@taaleri.com | 4800 | 2020 | Nordex Acciona |  | 146.5 | 133 | Pohjois-Pohjanmaa | 1
Oltava 12 | Pyhäjoki | Taaleri Energia | Oltavan Tuulipuisto Ky | Taaleri, Miika Sinettä, miika.sinetta@taaleri.com | Taaleri, Miika Sinettä, miika.sinetta@taaleri.com | 4800 | 2020 | Nordex Acciona |  | 146.5 | 133 | Pohjois-Pohjanmaa | 1
Oltava 13 | Pyhäjoki | Taaleri Energia | Oltavan Tuulipuisto Ky | Taaleri, Miika Sinettä, miika.sinetta@taaleri.com | Taaleri, Miika Sinettä, miika.sinetta@taaleri.com | 4800 | 2020 | Nordex Acciona |  | 146.5 | 133 | Pohjois-Pohjanmaa | 1
Oltava 14 | Pyhäjoki | Taaleri Energia | Oltavan Tuulipuisto Ky | Taaleri, Miika Sinettä, miika.sinetta@taaleri.com | Taaleri, Miika Sinettä, miika.sinetta@taaleri.com | 4800 | 2020 | Nordex Acciona |  | 146.5 | 133 | Pohjois-Pohjanmaa | 1
Oltava 15 | Pyhäjoki | Taaleri Energia | Oltavan Tuulipuisto Ky | Taaleri, Miika Sinettä, miika.sinetta@taaleri.com | Taaleri, Miika Sinettä, miika.sinetta@taaleri.com | 4800 | 2020 | Nordex Acciona |  | 146.5 | 133 | Pohjois-Pohjanmaa | 1
Oltava 16 | Pyhäjoki | Taaleri Energia | Oltavan Tuulipuisto Ky | Taaleri, Miika Sinettä, miika.sinetta@taaleri.com | Taaleri, Miika Sinettä, miika.sinetta@taaleri.com | 4800 | 2020 | Nordex Acciona |  | 146.5 | 133 | Pohjois-Pohjanmaa | 1
Oltava 17 | Pyhäjoki | Taaleri Energia | Oltavan Tuulipuisto Ky | Taaleri, Miika Sinettä, miika.sinetta@taaleri.com | Taaleri, Miika Sinettä, miika.sinetta@taaleri.com | 4800 | 2020 | Nordex Acciona |  | 146.5 | 133 | Pohjois-Pohjanmaa | 1
Oltava 18 | Pyhäjoki | Taaleri Energia | Oltavan Tuulipuisto Ky | Taaleri, Miika Sinettä, miika.sinetta@taaleri.com | Taaleri, Miika Sinettä, miika.sinetta@taaleri.com | 4800 | 2020 | Nordex Acciona |  | 146.5 | 133 | Pohjois-Pohjanmaa | 1
Oltava 19 | Pyhäjoki | Taaleri Energia | Oltavan Tuulipuisto Ky | Taaleri, Miika Sinettä, miika.sinetta@taaleri.com | Taaleri, Miika Sinettä, miika.sinetta@taaleri.com | 4800 | 2020 | Nordex Acciona |  | 146.5 | 133 | Pohjois-Pohjanmaa | 1
Onkalo 1 | Simo | Exilion Tuuli Ky |  | Operointi St1 Oy, Yrjö Laine, yrjo.laine@st1.fi | Operointi St1 Oy, Yrjö Laine, yrjo.laine@st1.fi | 3000 | 2012 | Vestas |  | 119 | 112 | Lappi | 1
Onkalo 2 | Simo | Exilion Tuuli Ky |  | Operointi St1 Oy, Yrjö Laine, yrjo.laine@st1.fi | Operointi St1 Oy, Yrjö Laine, yrjo.laine@st1.fi | 3000 | 2012 | Vestas |  | 119 | 112 | Lappi | 1
Onkalo 2 1 | Simo | Exilion Tuuli Ky |  | Operointi St1 Oy, Yrjö Laine, yrjo.laine@st1.fi | Operointi St1 Oy, Yrjö Laine, yrjo.laine@st1.fi | 3450 | 2017 | Vestas |  | 142 | 136 | Lappi | 1
Onkalo 2 2 | Simo | Exilion Tuuli Ky |  | Operointi St1 Oy, Yrjö Laine, yrjo.laine@st1.fi | Operointi St1 Oy, Yrjö Laine, yrjo.laine@st1.fi | 3450 | 2017 | Vestas |  | 142 | 136 | Lappi | 1
Onkalo 2 3 | Simo | Exilion Tuuli Ky |  | Operointi St1 Oy, Yrjö Laine, yrjo.laine@st1.fi | Operointi St1 Oy, Yrjö Laine, yrjo.laine@st1.fi | 3450 | 2017 | Vestas |  | 142 | 136 | Lappi | 1
Onkalo 3 | Simo | Exilion Tuuli Ky |  | Operointi St1 Oy, Yrjö Laine, yrjo.laine@st1.fi | Operointi St1 Oy, Yrjö Laine, yrjo.laine@st1.fi | 3000 | 2012 | Vestas |  | 119 | 112 | Lappi | 1
Pahkionvuori 1 | Huittinen | Lännen Lintu Oy |  |  |  | 1800 | 2012 | Enercon |  | 80 | 70 | Satakunta | 1
Pahkionvuori 2 | Huittinen | Lännen Lintu Oy |  |  |  | 1800 | 2012 | Enercon |  | 80 | 70 | Satakunta | 1
Pajukoski 1 | Ylivieska | Taaleri Energia | Pajukosken Tuulipuisto Oy | Taaleri, Miika Sinettä, miika.sinetta@taaleri.com | Taaleri, Miika Sinettä, miika.sinetta@taaleri.com | 3300 | 2015 | Vestas |  | 137 | 126 | Pohjois-Pohjanmaa | 1
Pajukoski 2 | Ylivieska | Taaleri Energia | Pajukosken Tuulipuisto Oy | Taaleri, Miika Sinettä, miika.sinetta@taaleri.com | Taaleri, Miika Sinettä, miika.sinetta@taaleri.com | 3300 | 2015 | Vestas |  | 137 | 126 | Pohjois-Pohjanmaa | 1
Pajukoski 3 | Ylivieska | Taaleri Energia | Pajukosken Tuulipuisto Oy | Taaleri, Miika Sinettä, miika.sinetta@taaleri.com | Taaleri, Miika Sinettä, miika.sinetta@taaleri.com | 3300 | 2015 | Vestas |  | 137 | 126 | Pohjois-Pohjanmaa | 1
Pajukoski 4 | Ylivieska | Taaleri Energia | Pajukosken Tuulipuisto Oy | Taaleri, Miika Sinettä, miika.sinetta@taaleri.com | Taaleri, Miika Sinettä, miika.sinetta@taaleri.com | 3300 | 2015 | Vestas |  | 137 | 126 | Pohjois-Pohjanmaa | 1
Pajukoski 5 | Ylivieska | Taaleri Energia | Pajukosken Tuulipuisto Oy | Taaleri, Miika Sinettä, miika.sinetta@taaleri.com | Taaleri, Miika Sinettä, miika.sinetta@taaleri.com | 3300 | 2015 | Vestas |  | 137 | 126 | Pohjois-Pohjanmaa | 1
Pajukoski 6 | Ylivieska | Taaleri Energia | Pajukosken Tuulipuisto Oy | Taaleri, Miika Sinettä, miika.sinetta@taaleri.com | Taaleri, Miika Sinettä, miika.sinetta@taaleri.com | 3300 | 2015 | Vestas |  | 137 | 126 | Pohjois-Pohjanmaa | 1
Pajukoski 7 | Ylivieska | Taaleri Energia | Pajukosken Tuulipuisto Oy | Taaleri, Miika Sinettä, miika.sinetta@taaleri.com | Taaleri, Miika Sinettä, miika.sinetta@taaleri.com | 3300 | 2015 | Vestas |  | 137 | 126 | Pohjois-Pohjanmaa | 1
Pajukoski 8 | Ylivieska | Taaleri Energia | Pajukosken Tuulipuisto Oy | Taaleri, Miika Sinettä, miika.sinetta@taaleri.com | Taaleri, Miika Sinettä, miika.sinetta@taaleri.com | 3300 | 2015 | Vestas |  | 137 | 126 | Pohjois-Pohjanmaa | 1
Pajukoski 9 | Ylivieska | Taaleri Energia | Pajukosken Tuulipuisto Oy | Taaleri, Miika Sinettä, miika.sinetta@taaleri.com | Taaleri, Miika Sinettä, miika.sinetta@taaleri.com | 3300 | 2015 | Vestas |  | 137 | 126 | Pohjois-Pohjanmaa | 1
Paltusmäki 1 | Pyhäjoki | Energiequelle |  | Energiequelle | Energiequelle | 4300 | 2020 | Enercon |  | 132 | 147 | Pohjois-Pohjanmaa | 1
Paltusmäki 2 | Pyhäjoki | Energiequelle |  | Energiequelle | Energiequelle | 4300 | 2020 | Enercon |  | 132 | 147 | Pohjois-Pohjanmaa | 1
Paltusmäki 3 | Pyhäjoki | Energiequelle |  | Energiequelle | Energiequelle | 4300 | 2020 | Enercon |  | 132 | 147 | Pohjois-Pohjanmaa | 1
Paltusmäki 4 | Pyhäjoki | Energiequelle |  | Energiequelle | Energiequelle | 4300 | 2020 | Enercon |  | 132 | 147 | Pohjois-Pohjanmaa | 1
Paltusmäki 5 | Pyhäjoki | Energiequelle |  | Energiequelle | Energiequelle | 4300 | 2020 | Enercon |  | 132 | 147 | Pohjois-Pohjanmaa | 1
Parha 1 | Pyhäjoki | Puhuri Oy |  | Puhuri Oy, Teppo Hilakivi, teppo@hilakivi@puhuri.fi | Puhuri Oy, Teppo Hilakivi, teppo@hilakivi@puhuri.fi | 5600 | 2022 | Vestas |  | 166 | 162 | Pohjois-Pohjanmaa | 1
Parha 2 | Pyhäjoki | Puhuri Oy |  | Puhuri Oy, Teppo Hilakivi, teppo@hilakivi@puhuri.fi | Puhuri Oy, Teppo Hilakivi, teppo@hilakivi@puhuri.fi | 5600 | 2022 | Vestas |  | 166 | 162 | Pohjois-Pohjanmaa | 1
Parha 3 | Pyhäjoki | Puhuri Oy |  | Puhuri Oy, Teppo Hilakivi, teppo@hilakivi@puhuri.fi | Puhuri Oy, Teppo Hilakivi, teppo@hilakivi@puhuri.fi | 5600 | 2022 | Vestas |  | 166 | 162 | Pohjois-Pohjanmaa | 1
Parha 4 | Pyhäjoki | Puhuri Oy |  | Puhuri Oy, Teppo Hilakivi, teppo@hilakivi@puhuri.fi | Puhuri Oy, Teppo Hilakivi, teppo@hilakivi@puhuri.fi | 5600 | 2022 | Vestas |  | 166 | 162 | Pohjois-Pohjanmaa | 1
Parha 5 | Pyhäjoki | Puhuri Oy |  | Puhuri Oy, Teppo Hilakivi, teppo@hilakivi@puhuri.fi | Puhuri Oy, Teppo Hilakivi, teppo@hilakivi@puhuri.fi | 5600 | 2022 | Vestas |  | 166 | 162 | Pohjois-Pohjanmaa | 1
Parha 6 | Pyhäjoki | Puhuri Oy |  | Puhuri Oy, Teppo Hilakivi, teppo@hilakivi@puhuri.fi | Puhuri Oy, Teppo Hilakivi, teppo@hilakivi@puhuri.fi | 5600 | 2022 | Vestas |  | 166 | 162 | Pohjois-Pohjanmaa | 1
Parha 7 | Pyhäjoki | Puhuri Oy |  | Puhuri Oy, Teppo Hilakivi, teppo@hilakivi@puhuri.fi | Puhuri Oy, Teppo Hilakivi, teppo@hilakivi@puhuri.fi | 5600 | 2022 | Vestas |  | 166 | 162 | Pohjois-Pohjanmaa | 1
Parha 8 | Pyhäjoki | Puhuri Oy |  | Puhuri Oy, Teppo Hilakivi, teppo@hilakivi@puhuri.fi | Puhuri Oy, Teppo Hilakivi, teppo@hilakivi@puhuri.fi | 5600 | 2022 | Vestas |  | 166 | 162 | Pohjois-Pohjanmaa | 1
Parha 9 | Pyhäjoki | Puhuri Oy |  | Puhuri Oy, Teppo Hilakivi, teppo@hilakivi@puhuri.fi | Puhuri Oy, Teppo Hilakivi, teppo@hilakivi@puhuri.fi | 5600 | 2022 | Vestas |  | 166 | 162 | Pohjois-Pohjanmaa | 1
Parha 10 | Pyhäjoki | Puhuri Oy |  | Puhuri Oy, Teppo Hilakivi, teppo@hilakivi@puhuri.fi | Puhuri Oy, Teppo Hilakivi, teppo@hilakivi@puhuri.fi | 5600 | 2022 | Vestas |  | 166 | 162 | Pohjois-Pohjanmaa | 1
Paskoonharju 1 1 | Teuva | EPV Tuulivoima Oy |  |  |  | 3200 | 2017 | Vestas |  | 142 | 136 | Etelä-Pohjanmaa | 1
Paskoonharju 1 2 | Teuva | EPV Tuulivoima Oy |  |  |  | 3200 | 2017 | Vestas |  | 142 | 136 | Etelä-Pohjanmaa | 1
Paskoonharju 2 1 | Teuva | EPV Tuulivoima Oy |  |  |  | 5600 | 2022 | Vestas |  | 155 | 150 | Etelä-Pohjanmaa | 1
Paskoonharju 2 2 | Teuva | EPV Tuulivoima Oy |  |  |  | 5600 | 2022 | Vestas |  | 155 | 150 | Etelä-Pohjanmaa | 1
Paskoonharju 2 3 | Teuva | EPV Tuulivoima Oy |  |  |  | 5600 | 2022 | Vestas |  | 155 | 150 | Etelä-Pohjanmaa | 1
Paskoonharju 2 4 | Teuva | EPV Tuulivoima Oy |  |  |  | 5600 | 2022 | Vestas |  | 155 | 150 | Etelä-Pohjanmaa | 1
Paskoonharju 2 5 | Teuva | EPV Tuulivoima Oy |  |  |  | 5600 | 2022 | Vestas |  | 155 | 150 | Etelä-Pohjanmaa | 1
Paskoonharju 2 6 | Teuva | EPV Tuulivoima Oy |  |  |  | 5600 | 2022 | Vestas |  | 155 | 150 | Etelä-Pohjanmaa | 1
Paskoonharju 2 7 | Teuva | EPV Tuulivoima Oy |  |  |  | 5600 | 2022 | Vestas |  | 155 | 150 | Etelä-Pohjanmaa | 1
Paskoonharju 2 8 | Teuva | EPV Tuulivoima Oy |  |  |  | 5600 | 2022 | Vestas |  | 155 | 150 | Etelä-Pohjanmaa | 1
Paskoonharju 2 9 | Teuva | EPV Tuulivoima Oy |  |  |  | 5600 | 2022 | Vestas |  | 155 | 150 | Etelä-Pohjanmaa | 1
Paskoonharju 2 10 | Teuva | EPV Tuulivoima Oy |  |  |  | 5600 | 2022 | Vestas |  | 155 | 150 | Etelä-Pohjanmaa | 1
Paskoonharju 2 11 | Teuva | EPV Tuulivoima Oy |  |  |  | 5600 | 2022 | Vestas |  | 155 | 150 | Etelä-Pohjanmaa | 1
Paskoonharju 2 12 | Teuva | EPV Tuulivoima Oy |  |  |  | 5600 | 2022 | Vestas |  | 155 | 150 | Etelä-Pohjanmaa | 1
Paskoonharju 2 13 | Teuva | EPV Tuulivoima Oy |  |  |  | 5600 | 2022 | Vestas |  | 155 | 150 | Etelä-Pohjanmaa | 1
Paskoonharju 2 14 | Teuva | EPV Tuulivoima Oy |  |  |  | 5600 | 2022 | Vestas |  | 155 | 150 | Etelä-Pohjanmaa | 1
Paskoonharju 2 15 | Teuva | EPV Tuulivoima Oy |  |  |  | 5600 | 2022 | Vestas |  | 155 | 150 | Etelä-Pohjanmaa | 1
Paskoonharju 2 16 | Teuva | EPV Tuulivoima Oy |  |  |  | 5600 | 2022 | Vestas |  | 155 | 150 | Etelä-Pohjanmaa | 1
Paskoonharju 2 17 | Teuva | EPV Tuulivoima Oy |  |  |  | 5600 | 2022 | Vestas |  | 155 | 150 | Etelä-Pohjanmaa | 1
Paskoonharju 2 18 | Teuva | EPV Tuulivoima Oy |  |  |  | 5600 | 2022 | Vestas |  | 155 | 150 | Etelä-Pohjanmaa | 1
Paskoonharju 2 19 | Teuva | EPV Tuulivoima Oy |  |  |  | 5600 | 2022 | Vestas |  | 155 | 150 | Etelä-Pohjanmaa | 1
Paskoonharju 2 20 | Teuva | EPV Tuulivoima Oy |  |  |  | 5600 | 2022 | Vestas |  | 155 | 150 | Etelä-Pohjanmaa | 1
Paskoonharju 2 21 | Teuva | EPV Tuulivoima Oy |  |  |  | 5600 | 2022 | Vestas |  | 155 | 150 | Etelä-Pohjanmaa | 1
Peittoonkorpi 1 | Pori | Exilion Tuuli Ky |  | Operointi St1 Oy, Yrjö Laine, yrjo.laine@st1.fi | Operointi St1 Oy, Yrjö Laine, yrjo.laine@st1.fi | 4500 | 2014 | Siemens Gamesa |  | 140 | 145 | Satakunta | 1
Peittoonkorpi 10 | Pori | Exilion Tuuli Ky |  | Operointi St1 Oy, Yrjö Laine, yrjo.laine@st1.fi | Operointi St1 Oy, Yrjö Laine, yrjo.laine@st1.fi | 4500 | 2014 | Siemens Gamesa |  | 140 | 145 | Satakunta | 1
Peittoonkorpi 11 | Pori | Exilion Tuuli Ky |  | Operointi St1 Oy, Yrjö Laine, yrjo.laine@st1.fi | Operointi St1 Oy, Yrjö Laine, yrjo.laine@st1.fi | 4500 | 2013 | Siemens Gamesa |  | 140 | 145 | Satakunta | 1
Peittoonkorpi 12 | Pori | Exilion Tuuli Ky |  | Operointi St1 Oy, Yrjö Laine, yrjo.laine@st1.fi | Operointi St1 Oy, Yrjö Laine, yrjo.laine@st1.fi | 4500 | 2014 | Siemens Gamesa |  | 140 | 145 | Satakunta | 1
Peittoonkorpi 2 | Pori | Exilion Tuuli Ky |  | Operointi St1 Oy, Yrjö Laine, yrjo.laine@st1.fi | Operointi St1 Oy, Yrjö Laine, yrjo.laine@st1.fi | 4500 | 2014 | Siemens Gamesa |  | 140 | 145 | Satakunta | 1
Peittoonkorpi 3 | Pori | Exilion Tuuli Ky |  | Operointi St1 Oy, Yrjö Laine, yrjo.laine@st1.fi | Operointi St1 Oy, Yrjö Laine, yrjo.laine@st1.fi | 4500 | 2014 | Siemens Gamesa |  | 140 | 145 | Satakunta | 1
Peittoonkorpi 4 | Pori | Exilion Tuuli Ky |  | Operointi St1 Oy, Yrjö Laine, yrjo.laine@st1.fi | Operointi St1 Oy, Yrjö Laine, yrjo.laine@st1.fi | 4500 | 2014 | Siemens Gamesa |  | 140 | 145 | Satakunta | 1
Peittoonkorpi 5 | Pori | Exilion Tuuli Ky |  | Operointi St1 Oy, Yrjö Laine, yrjo.laine@st1.fi | Operointi St1 Oy, Yrjö Laine, yrjo.laine@st1.fi | 4500 | 2014 | Siemens Gamesa |  | 140 | 145 | Satakunta | 1
Peittoonkorpi 6 | Pori | Exilion Tuuli Ky |  | Operointi St1 Oy, Yrjö Laine, yrjo.laine@st1.fi | Operointi St1 Oy, Yrjö Laine, yrjo.laine@st1.fi | 4500 | 2014 | Siemens Gamesa |  | 140 | 145 | Satakunta | 1
Peittoonkorpi 7 | Pori | Exilion Tuuli Ky |  | Operointi St1 Oy, Yrjö Laine, yrjo.laine@st1.fi | Operointi St1 Oy, Yrjö Laine, yrjo.laine@st1.fi | 4500 | 2014 | Siemens Gamesa |  | 140 | 145 | Satakunta | 1
Peittoonkorpi 8 | Pori | Exilion Tuuli Ky |  | Operointi St1 Oy, Yrjö Laine, yrjo.laine@st1.fi | Operointi St1 Oy, Yrjö Laine, yrjo.laine@st1.fi | 4500 | 2014 | Siemens Gamesa |  | 140 | 145 | Satakunta | 1
Peittoonkorpi 9 | Pori | Exilion Tuuli Ky |  | Operointi St1 Oy, Yrjö Laine, yrjo.laine@st1.fi | Operointi St1 Oy, Yrjö Laine, yrjo.laine@st1.fi | 4500 | 2014 | Siemens Gamesa |  | 140 | 145 | Satakunta | 1
Pettböle 1 | Finström | Ålands Vindkraft Ab |  |  |  | 500 | 1998 | Enercon |  | 55 | 40.3 | Ahvenanmaa | 1
Pettböle 2 | Finström | Ålands Vindkraft Ab |  |  |  | 500 | 1998 | Enercon |  | 55 | 40.3 | Ahvenanmaa | 1
Pettböle 3 | Finström | Ålands Vindkraft Ab |  |  |  | 600 | 1999 | Enercon |  | 65 | 45 | Ahvenanmaa | 1
Pettumäki 1 | Teuva | Pettumäen Mylly Oy |  |  |  | 2600 | 2013 | Enercon |  | 135 | 100 | Etelä-Pohjanmaa | 1
Piiparinmäki 1 | Pyhäntä | Glennmont Partners |  |  |  | 4200 | 2021 | Vestas | 230 | 155 | 150 | Pohjois-Pohjanmaa | 1
Piiparinmäki 2 | Pyhäntä | Glennmont Partners |  |  |  | 4200 | 2021 | Vestas | 230 | 155 | 150 | Pohjois-Pohjanmaa | 1
Piiparinmäki 3 | Pyhäntä | Glennmont Partners |  |  |  | 4200 | 2021 | Vestas | 230 | 155 | 150 | Pohjois-Pohjanmaa | 1
Piiparinmäki 4 | Pyhäntä | Glennmont Partners |  |  |  | 4200 | 2021 | Vestas | 230 | 155 | 150 | Pohjois-Pohjanmaa | 1
Piiparinmäki 5 | Pyhäntä | Glennmont Partners |  |  |  | 4200 | 2021 | Vestas | 230 | 155 | 150 | Pohjois-Pohjanmaa | 1
Piiparinmäki 6 | Pyhäntä | Glennmont Partners |  |  |  | 4200 | 2021 | Vestas | 230 | 155 | 150 | Pohjois-Pohjanmaa | 1
Piiparinmäki 7 | Pyhäntä | Glennmont Partners |  |  |  | 4200 | 2021 | Vestas | 230 | 155 | 150 | Pohjois-Pohjanmaa | 1
Piiparinmäki 8 | Pyhäntä | Glennmont Partners |  |  |  | 4200 | 2021 | Vestas | 230 | 155 | 150 | Pohjois-Pohjanmaa | 1
Piiparinmäki 9 | Pyhäntä | Glennmont Partners |  |  |  | 4200 | 2021 | Vestas | 230 | 155 | 150 | Pohjois-Pohjanmaa | 1
Piiparinmäki 10 | Pyhäntä | Glennmont Partners |  |  |  | 4200 | 2021 | Vestas | 230 | 155 | 150 | Pohjois-Pohjanmaa | 1
Piiparinmäki 11 | Pyhäntä | Glennmont Partners |  |  |  | 4200 | 2021 | Vestas | 230 | 155 | 150 | Pohjois-Pohjanmaa | 1
Piiparinmäki 12 | Pyhäntä | Glennmont Partners |  |  |  | 4200 | 2021 | Vestas | 230 | 155 | 150 | Pohjois-Pohjanmaa | 1
Piiparinmäki 13 | Pyhäntä | Glennmont Partners |  |  |  | 4200 | 2021 | Vestas | 230 | 155 | 150 | Pohjois-Pohjanmaa | 1
Piiparinmäki 14 | Pyhäntä | Glennmont Partners |  |  |  | 5600 | 2021 | Vestas | 230 | 155 | 150 | Pohjois-Pohjanmaa | 1
Piiparinmäki 15 | Pyhäntä | Glennmont Partners |  |  |  | 5600 | 2021 | Vestas | 230 | 155 | 150 | Pohjois-Pohjanmaa | 1
Piiparinmäki 16 | Pyhäntä | Glennmont Partners |  |  |  | 5600 | 2021 | Vestas | 230 | 155 | 150 | Pohjois-Pohjanmaa | 1
Piiparinmäki 17 | Pyhäntä | Glennmont Partners |  |  |  | 5600 | 2021 | Vestas | 230 | 155 | 150 | Pohjois-Pohjanmaa | 1
Piiparinmäki 18 | Pyhäntä | Glennmont Partners |  |  |  | 5600 | 2021 | Vestas | 230 | 155 | 150 | Pohjois-Pohjanmaa | 1
Piiparinmäki 19 | Pyhäntä | Glennmont Partners |  |  |  | 5600 | 2021 | Vestas | 230 | 155 | 150 | Pohjois-Pohjanmaa | 1
Piiparinmäki 20 | Pyhäntä | Glennmont Partners |  |  |  | 5600 | 2021 | Vestas | 230 | 155 | 150 | Pohjois-Pohjanmaa | 1
Piiparinmäki 21 | Pyhäntä | Glennmont Partners |  |  |  | 5600 | 2021 | Vestas | 230 | 155 | 150 | Pohjois-Pohjanmaa | 1
Piiparinmäki 22 | Pyhäntä | Glennmont Partners |  |  |  | 5600 | 2021 | Vestas | 230 | 155 | 150 | Pohjois-Pohjanmaa | 1
Piiparinmäki 23 | Pyhäntä | Glennmont Partners |  |  |  | 5600 | 2021 | Vestas | 230 | 155 | 150 | Pohjois-Pohjanmaa | 1
Piiparinmäki 24 | Pyhäntä | Glennmont Partners |  |  |  | 5600 | 2021 | Vestas | 230 | 155 | 150 | Pohjois-Pohjanmaa | 1
Piiparinmäki 25 | Pyhäntä | Glennmont Partners |  |  |  | 5600 | 2021 | Vestas | 230 | 155 | 150 | Pohjois-Pohjanmaa | 1
Piiparinmäki 26 | Pyhäntä | Glennmont Partners |  |  |  | 5600 | 2021 | Vestas | 230 | 155 | 150 | Pohjois-Pohjanmaa | 1
Piiparinmäki 27 | Pyhäntä | Glennmont Partners |  |  |  | 5600 | 2021 | Vestas | 230 | 155 | 150 | Pohjois-Pohjanmaa | 1
Piiparinmäki 28 | Pyhäntä | Glennmont Partners |  |  |  | 5600 | 2021 | Vestas | 230 | 155 | 150 | Pohjois-Pohjanmaa | 1
Piiparinmäki 29 | Pyhäntä | Glennmont Partners |  |  |  | 5600 | 2021 | Vestas | 230 | 155 | 150 | Pohjois-Pohjanmaa | 1
Piiparinmäki 30 | Pyhäntä | Glennmont Partners |  |  |  | 5600 | 2021 | Vestas | 230 | 155 | 150 | Pohjois-Pohjanmaa | 1
Piiparinmäki 31 | Pyhäntä | Glennmont Partners |  |  |  | 5600 | 2021 | Vestas | 230 | 155 | 150 | Pohjois-Pohjanmaa | 1
Piiparinmäki 32 | Pyhäntä | Glennmont Partners |  |  |  | 5600 | 2021 | Vestas | 230 | 155 | 150 | Pohjois-Pohjanmaa | 1
Piiparinmäki 33 | Kajaani | Glennmont Partners |  |  |  | 5600 | 2021 | Vestas | 230 | 155 | 150 | Kainuu | 1
Piiparinmäki 34 | Kajaani | Glennmont Partners |  |  |  | 5600 | 2021 | Vestas | 230 | 155 | 150 | Kainuu | 1
Piiparinmäki 35 | Kajaani | Glennmont Partners |  |  |  | 5600 | 2021 | Vestas | 230 | 155 | 150 | Kainuu | 1
Piiparinmäki 36 | Kajaani | Glennmont Partners |  |  |  | 5600 | 2021 | Vestas | 230 | 155 | 150 | Kainuu | 1
Piiparinmäki 37 | Kajaani | Glennmont Partners |  |  |  | 5600 | 2021 | Vestas | 230 | 155 | 150 | Kainuu | 1
Piiparinmäki 38 | Kajaani | Glennmont Partners |  |  |  | 5600 | 2021 | Vestas | 230 | 155 | 150 | Kainuu | 1
Piiparinmäki 39 | Kajaani | Glennmont Partners |  |  |  | 5600 | 2021 | Vestas | 230 | 155 | 150 | Kainuu | 1
Piiparinmäki 40 | Kajaani | Glennmont Partners |  |  |  | 5600 | 2021 | Vestas | 230 | 155 | 150 | Kainuu | 1
Piiparinmäki 41 | Kajaani | Glennmont Partners |  |  |  | 5600 | 2021 | Vestas | 230 | 155 | 150 | Kainuu | 1
Polusjärvi 1 | Pyhäjoki | Suomen Hyötytuuli Oy |  |  |  | 4300 | 2022 | Vestas |  | 160 | 150 | Pohjois-Pohjanmaa | 1
Polusjärvi 2 | Pyhäjoki | Suomen Hyötytuuli Oy |  |  |  | 4300 | 2022 | Vestas |  | 160 | 150 | Pohjois-Pohjanmaa | 1
Polusjärvi 3 | Pyhäjoki | Suomen Hyötytuuli Oy |  |  |  | 4300 | 2022 | Vestas |  | 160 | 150 | Pohjois-Pohjanmaa | 1
Polusjärvi 4 | Pyhäjoki | Suomen Hyötytuuli Oy |  |  |  | 4300 | 2022 | Vestas |  | 160 | 150 | Pohjois-Pohjanmaa | 1
Polusjärvi 5 | Pyhäjoki | Suomen Hyötytuuli Oy |  |  |  | 4300 | 2022 | Vestas |  | 160 | 150 | Pohjois-Pohjanmaa | 1
Polusjärvi 6 | Pyhäjoki | Suomen Hyötytuuli Oy |  |  |  | 4300 | 2022 | Vestas |  | 160 | 150 | Pohjois-Pohjanmaa | 1
Polusjärvi 7 | Pyhäjoki | Suomen Hyötytuuli Oy |  |  |  | 4300 | 2022 | Vestas |  | 160 | 150 | Pohjois-Pohjanmaa | 1
Polusjärvi 8 | Pyhäjoki | Suomen Hyötytuuli Oy |  |  |  | 4300 | 2022 | Vestas |  | 160 | 150 | Pohjois-Pohjanmaa | 1
Polusjärvi 9 | Pyhäjoki | Suomen Hyötytuuli Oy |  |  |  | 4300 | 2022 | Vestas |  | 160 | 150 | Pohjois-Pohjanmaa | 1
Polusjärvi 10 | Pyhäjoki | Suomen Hyötytuuli Oy |  |  |  | 4300 | 2022 | Vestas |  | 160 | 150 | Pohjois-Pohjanmaa | 1
Ponsivuori 1 | Kurikka | IKEA |  | OX2, Niko Blomberg, niko.blomberg@ox2.com | OX2, Niko Blomberg, niko.blomberg@ox2.com | 4300 | 2019 | Nordex Acciona | 210 | 135 | 150 | Etelä-Pohjanmaa | 1
Ponsivuori 2 | Kurikka | IKEA |  | OX2, Niko Blomberg, niko.blomberg@ox2.com | OX2, Niko Blomberg, niko.blomberg@ox2.com | 4300 | 2019 | Nordex Acciona | 210 | 135 | 150 | Etelä-Pohjanmaa | 1
Ponsivuori 3 | Kurikka | IKEA |  | OX2, Niko Blomberg, niko.blomberg@ox2.com | OX2, Niko Blomberg, niko.blomberg@ox2.com | 4300 | 2019 | Nordex Acciona | 210 | 135 | 150 | Etelä-Pohjanmaa | 1
Ponsivuori 4 | Kurikka | IKEA |  | OX2, Niko Blomberg, niko.blomberg@ox2.com | OX2, Niko Blomberg, niko.blomberg@ox2.com | 4300 | 2019 | Nordex Acciona | 210 | 135 | 150 | Etelä-Pohjanmaa | 1
Ponsivuori 5 | Kurikka | IKEA |  | OX2, Niko Blomberg, niko.blomberg@ox2.com | OX2, Niko Blomberg, niko.blomberg@ox2.com | 4300 | 2019 | Nordex Acciona | 210 | 135 | 150 | Etelä-Pohjanmaa | 1
Ponsivuori 6 | Kurikka | IKEA |  | OX2, Niko Blomberg, niko.blomberg@ox2.com | OX2, Niko Blomberg, niko.blomberg@ox2.com | 4300 | 2019 | Nordex Acciona | 210 | 135 | 150 | Etelä-Pohjanmaa | 1
Ponsivuori 7 | Kurikka | IKEA |  | OX2, Niko Blomberg, niko.blomberg@ox2.com | OX2, Niko Blomberg, niko.blomberg@ox2.com | 4300 | 2019 | Nordex Acciona | 210 | 135 | 150 | Etelä-Pohjanmaa | 1
Pori 1 | Pori | Pori Energia Oy |  |  |  | 300 | 1993 | Nordtank |  | 30.5 | 31 | Satakunta | 0 | 2016
Pori Offshore 1 | Pori | Suomen Hyötytuuli Oy |  | Pori Energia Tuulivoimapalvelut, Jari Lappalainen, jari.lappalainen@porienergia.fi | Pori Energia Tuulivoimapalvelut, Jari Lappalainen, jari.lappalainen@porienergia.fi | 2300 | 2010 | Siemens Gamesa |  | 80 | 101 | Satakunta | 1
Putaankangas 1 | Simo | Aquila Capital | Aalto Wind No 1 Ltd. Oy |  |  | 3000 | 2011 | Vestas |  | 119 | 112 | Lappi | 1
Putaankangas 2 | Simo | Aquila Capital | Aalto Wind No 1 Ltd. Oy |  |  | 3000 | 2011 | Vestas |  | 119 | 112 | Lappi | 1
Putaankangas 3 | Simo | Aquila Capital | Aalto Wind No 1 Ltd. Oy |  |  | 3000 | 2012 | Vestas |  | 119 | 112 | Lappi | 1
Pyhänkoski 1 | Merijärvi | Pyhänkosken Tuulivoima Oy |  | Puhuri Oy, Teppo Hilakivi, teppo@hilakivi@puhuri.fi | Puhuri Oy, Teppo Hilakivi, teppo@hilakivi@puhuri.fi | 3300 | 2015 | Vestas |  | 137 | 126 | Pohjois-Pohjanmaa | 1
Pyhänkoski 2 | Merijärvi | Pyhänkosken Tuulivoima Oy |  | Puhuri Oy, Teppo Hilakivi, teppo@hilakivi@puhuri.fi | Puhuri Oy, Teppo Hilakivi, teppo@hilakivi@puhuri.fi | 3300 | 2015 | Vestas |  | 137 | 126 | Pohjois-Pohjanmaa | 1
Pyhänkoski 3 | Merijärvi | Pyhänkosken Tuulivoima Oy |  | Puhuri Oy, Teppo Hilakivi, teppo@hilakivi@puhuri.fi | Puhuri Oy, Teppo Hilakivi, teppo@hilakivi@puhuri.fi | 3300 | 2015 | Vestas |  | 137 | 126 | Pohjois-Pohjanmaa | 1
Pyhänkoski 4 | Merijärvi | Pyhänkosken Tuulivoima Oy |  | Puhuri Oy, Teppo Hilakivi, teppo@hilakivi@puhuri.fi | Puhuri Oy, Teppo Hilakivi, teppo@hilakivi@puhuri.fi | 3300 | 2015 | Vestas |  | 137 | 126 | Pohjois-Pohjanmaa | 1
Raahe 1 | Raahe | Suomen Hyötytuuli Oy |  | Pori Energia Tuulivoimapalvelut, Jari Lappalainen, jari.lappalainen@porienergia.fi | Pori Energia Tuulivoimapalvelut, Jari Lappalainen, jari.lappalainen@porienergia.fi | 2300 | 2004 | Siemens Gamesa |  | 80 | 82 | Pohjois-Pohjanmaa | 1
Raahe 10 | Raahe | Raahen Tuulienergia Oy |  |  |  | 3000 | 2014 | Nordex Acciona |  | 91 | 117 | Pohjois-Pohjanmaa | 1
Raahe 11 | Raahe | Raahen Tuulienergia Oy |  |  |  | 3000 | 2014 | Nordex Acciona |  | 120 | 117 | Pohjois-Pohjanmaa | 1
Raahe 2 | Raahe | Suomen Hyötytuuli Oy |  | Pori Energia Tuulivoimapalvelut, Jari Lappalainen, jari.lappalainen@porienergia.fi | Pori Energia Tuulivoimapalvelut, Jari Lappalainen, jari.lappalainen@porienergia.fi | 2300 | 2004 | Siemens Gamesa |  | 80 | 82 | Pohjois-Pohjanmaa | 1
Raahe 3 | Raahe | Suomen Hyötytuuli Oy |  | Pori Energia Tuulivoimapalvelut, Jari Lappalainen, jari.lappalainen@porienergia.fi | Pori Energia Tuulivoimapalvelut, Jari Lappalainen, jari.lappalainen@porienergia.fi | 2300 | 2004 | Siemens Gamesa |  | 80 | 82 | Pohjois-Pohjanmaa | 1
Raahe 4 | Raahe | Suomen Hyötytuuli Oy |  | Pori Energia Tuulivoimapalvelut, Jari Lappalainen, jari.lappalainen@porienergia.fi | Pori Energia Tuulivoimapalvelut, Jari Lappalainen, jari.lappalainen@porienergia.fi | 2300 | 2004 | Siemens Gamesa |  | 80 | 82 | Pohjois-Pohjanmaa | 1
Raahe 5 | Raahe | Suomen Hyötytuuli Oy |  | Pori Energia Tuulivoimapalvelut, Jari Lappalainen, jari.lappalainen@porienergia.fi | Pori Energia Tuulivoimapalvelut, Jari Lappalainen, jari.lappalainen@porienergia.fi | 2300 | 2004 | Siemens Gamesa |  | 80 | 82 | Pohjois-Pohjanmaa | 1
Raahe 6 | Raahe | Suomen Hyötytuuli Oy |  | Pori Energia Tuulivoimapalvelut, Jari Lappalainen, jari.lappalainen@porienergia.fi | Pori Energia Tuulivoimapalvelut, Jari Lappalainen, jari.lappalainen@porienergia.fi | 2300 | 2010 | Siemens Gamesa |  | 80 | 101 | Pohjois-Pohjanmaa | 1
Raahe 7 | Raahe | Suomen Hyötytuuli Oy |  | Pori Energia Tuulivoimapalvelut, Jari Lappalainen, jari.lappalainen@porienergia.fi | Pori Energia Tuulivoimapalvelut, Jari Lappalainen, jari.lappalainen@porienergia.fi | 2300 | 2010 | Siemens Gamesa |  | 80 | 101 | Pohjois-Pohjanmaa | 1
Raahe 8 | Raahe | Suomen Hyötytuuli Oy |  | Pori Energia Tuulivoimapalvelut, Jari Lappalainen, jari.lappalainen@porienergia.fi | Pori Energia Tuulivoimapalvelut, Jari Lappalainen, jari.lappalainen@porienergia.fi | 2300 | 2010 | Siemens Gamesa |  | 80 | 101 | Pohjois-Pohjanmaa | 1
Raahe 9 | Raahe | Suomen Hyötytuuli Oy |  | Pori Energia Tuulivoimapalvelut, Jari Lappalainen, jari.lappalainen@porienergia.fi | Pori Energia Tuulivoimapalvelut, Jari Lappalainen, jari.lappalainen@porienergia.fi | 2300 | 2010 | Siemens Gamesa |  | 80 | 101 | Pohjois-Pohjanmaa | 1
Raitniemi | Sauvo | Tommi Heininen |  |  |  | 600 | 2013 | Siemens Gamesa |  | 80 | 101 | Varsinais-Suomi | 1
Rasakangas 1 | Kurikka | Ilmatar Windpower Oyj |  |  |  | 6000 | 2022 | Vestas | 210 | 123 | 162 | Etelä-Pohjanmaa | 1
Rasakangas 2 | Kurikka | Ilmatar Windpower Oyj |  |  |  | 6000 | 2022 | Vestas | 210 | 123 | 162 | Etelä-Pohjanmaa | 1
Rasakangas 3 | Kurikka | Ilmatar Windpower Oyj |  |  |  | 6000 | 2022 | Vestas | 210 | 123 | 162 | Etelä-Pohjanmaa | 1
Rasakangas 4 | Kurikka | Ilmatar Windpower Oyj |  |  |  | 6000 | 2022 | Vestas | 210 | 123 | 162 | Etelä-Pohjanmaa | 1
Rasakangas 5 | Kurikka | Ilmatar Windpower Oyj |  |  |  | 6000 | 2022 | Vestas | 210 | 123 | 162 | Etelä-Pohjanmaa | 1
Rasakangas 6 | Kurikka | Ilmatar Windpower Oyj |  |  |  | 6000 | 2022 | Vestas | 210 | 123 | 162 | Etelä-Pohjanmaa | 1
Rasakangas 7 | Kurikka | Ilmatar Windpower Oyj |  |  |  | 6000 | 2022 | Vestas | 210 | 123 | 162 | Etelä-Pohjanmaa | 1
Rasakangas 8 | Kurikka | Ilmatar Windpower Oyj |  |  |  | 6000 | 2022 | Vestas | 210 | 123 | 162 | Etelä-Pohjanmaa | 1
Rasmus 1 | Ilmajoki | Koskenkorvan Tuulivoima Oy |  |  |  | 1500 | 2014 | Dongfang |  |  | 77 | Etelä-Pohjanmaa | 1
Rasmus 2 | Ilmajoki | Koskenkorvan Tuulivoima Oy |  |  |  | 1500 | 2014 | Dongfang |  |  | 77 | Etelä-Pohjanmaa | 1
Ratiperä 1 | Jämijärvi | FP Lux Wind GmbH & Co. Primus KG | FP Lux Wind Ratiperä Oy | Abo Wind Oy, Jukka Leinonen | Abo Wind Oy, Jukka Leinonen | 3000 | 2017 | Nordex Acciona |  |  | 131 | Satakunta | 1
Ratiperä 2 | Jämijärvi | FP Lux Wind GmbH & Co. Primus KG | FP Lux Wind Ratiperä Oy | Abo Wind Oy, Jukka Leinonen | Abo Wind Oy, Jukka Leinonen | 3000 | 2017 | Nordex Acciona |  |  | 131 | Satakunta | 1
Ratiperä 3 | Jämijärvi | FP Lux Wind GmbH & Co. Primus KG | FP Lux Wind Ratiperä Oy | Abo Wind Oy, Jukka Leinonen | Abo Wind Oy, Jukka Leinonen | 3000 | 2017 | Nordex Acciona |  |  | 131 | Satakunta | 1
Ratiperä 4 | Jämijärvi | FP Lux Wind GmbH & Co. Primus KG | FP Lux Wind Ratiperä Oy | Abo Wind Oy, Jukka Leinonen | Abo Wind Oy, Jukka Leinonen | 3000 | 2017 | Nordex Acciona |  |  | 131 | Satakunta | 1
Ratiperä 5 | Jämijärvi | FP Lux Wind GmbH & Co. Primus KG | FP Lux Wind Ratiperä Oy | Abo Wind Oy, Jukka Leinonen | Abo Wind Oy, Jukka Leinonen | 3000 | 2017 | Nordex Acciona |  |  | 131 | Satakunta | 1
Ratiperä 6 | Jämijärvi | FP Lux Wind GmbH & Co. Primus KG | FP Lux Wind Ratiperä Oy | Abo Wind Oy, Jukka Leinonen | Abo Wind Oy, Jukka Leinonen | 3000 | 2017 | Nordex Acciona |  |  | 131 | Satakunta | 1
Ratiperä 7 | Jämijärvi | FP Lux Wind GmbH & Co. Primus KG | FP Lux Wind Ratiperä Oy | Abo Wind Oy, Jukka Leinonen | Abo Wind Oy, Jukka Leinonen | 3000 | 2017 | Nordex Acciona |  |  | 131 | Satakunta | 1
Ratiperä 8 | Jämijärvi | FP Lux Wind GmbH & Co. Primus KG | FP Lux Wind Ratiperä Oy | Abo Wind Oy, Jukka Leinonen | Abo Wind Oy, Jukka Leinonen | 3000 | 2017 | Nordex Acciona |  |  | 131 | Satakunta | 1
Ratiperä 9 | Jämijärvi | FP Lux Wind GmbH & Co. Primus KG | FP Lux Wind Ratiperä Oy | Abo Wind Oy, Jukka Leinonen | Abo Wind Oy, Jukka Leinonen | 3000 | 2017 | Nordex Acciona |  |  | 131 | Satakunta | 1
Ribäcken 1 | Maalahti | IKEA | Ribäcken Vindpark AB | OX2, Niko Blomberg, niko.blomberg@ox2.com | OX2, Niko Blomberg, niko.blomberg@ox2.com | 4500 | 2020 | Nordex Acciona | 200 | 125.5 | 149 | Pohjanmaa | 1
Ribäcken 2 | Maalahti | IKEA | Ribäcken Vindpark AB | OX2, Niko Blomberg, niko.blomberg@ox2.com | OX2, Niko Blomberg, niko.blomberg@ox2.com | 4500 | 2020 | Nordex Acciona | 200 | 125.5 | 149 | Pohjanmaa | 1
Ribäcken 3 | Maalahti | IKEA | Ribäcken Vindpark AB | OX2, Niko Blomberg, niko.blomberg@ox2.com | OX2, Niko Blomberg, niko.blomberg@ox2.com | 4500 | 2020 | Nordex Acciona | 200 | 125.5 | 149 | Pohjanmaa | 1
Ribäcken 4 | Maalahti | IKEA | Ribäcken Vindpark AB | OX2, Niko Blomberg, niko.blomberg@ox2.com | OX2, Niko Blomberg, niko.blomberg@ox2.com | 4500 | 2020 | Nordex Acciona | 200 | 125.5 | 149 | Pohjanmaa | 1
Ribäcken 5 | Maalahti | IKEA | Ribäcken Vindpark AB | OX2, Niko Blomberg, niko.blomberg@ox2.com | OX2, Niko Blomberg, niko.blomberg@ox2.com | 4500 | 2020 | Nordex Acciona | 200 | 125.5 | 149 | Pohjanmaa | 1
Riihontie 1 | Alavus | Terho Riiho |  |  |  | 600 | 2009 | NEGMicon |  | 50 | 45 | Etelä-Pohjanmaa | 1
Ristiveto 1 | Merijärvi | Puhuri Oy | Oy Herrfors Ab | Puhuri Oy, Teppo Hilakivi, teppo@hilakivi@puhuri.fi | Puhuri Oy, Teppo Hilakivi, teppo@hilakivi@puhuri.fi | 2300 | 2013 | Siemens Gamesa |  | 115 | 108 | Pohjois-Pohjanmaa | 1
Ristiveto 2 | Merijärvi | Puhuri Oy | Oy Herrfors Ab | Puhuri Oy, Teppo Hilakivi, teppo@hilakivi@puhuri.fi | Puhuri Oy, Teppo Hilakivi, teppo@hilakivi@puhuri.fi | 2300 | 2013 | Siemens Gamesa |  | 115 | 108 | Pohjois-Pohjanmaa | 1
Ristiveto 3 | Merijärvi | Puhuri Oy | Oy Herrfors Ab | Puhuri Oy, Teppo Hilakivi, teppo@hilakivi@puhuri.fi | Puhuri Oy, Teppo Hilakivi, teppo@hilakivi@puhuri.fi | 2300 | 2013 | Siemens Gamesa |  | 115 | 108 | Pohjois-Pohjanmaa | 1
Ristiveto 4 | Merijärvi | Puhuri Oy | Oy Herrfors Ab | Puhuri Oy, Teppo Hilakivi, teppo@hilakivi@puhuri.fi | Puhuri Oy, Teppo Hilakivi, teppo@hilakivi@puhuri.fi | 2300 | 2013 | Siemens Gamesa |  | 115 | 108 | Pohjois-Pohjanmaa | 1
Ristiveto 5 | Merijärvi | Puhuri Oy | Oy Herrfors Ab | Puhuri Oy, Teppo Hilakivi, teppo@hilakivi@puhuri.fi | Puhuri Oy, Teppo Hilakivi, teppo@hilakivi@puhuri.fi | 2300 | 2013 | Siemens Gamesa |  | 115 | 108 | Pohjois-Pohjanmaa | 1
Ristiveto 6 | Merijärvi | Puhuri Oy | Oy Herrfors Ab | Puhuri Oy, Teppo Hilakivi, teppo@hilakivi@puhuri.fi | Puhuri Oy, Teppo Hilakivi, teppo@hilakivi@puhuri.fi | 2300 | 2013 | Siemens Gamesa |  | 115 | 108 | Pohjois-Pohjanmaa | 1
Riutunkari T1 | Oulunsalo | Pohjantuulen Voima |  |  |  | 3000 | 2008 | WinWinD |  | 90 | 100 | Pohjois-Pohjanmaa | 1
Riutunkari T2 | Oulunsalo | Pohjantuulen Voima |  |  |  | 3000 | 2008 | WinWinD |  | 90 | 100 | Pohjois-Pohjanmaa | 1
Riutunkari T4 | Oulunsalo | Innopower Oy |  |  |  | 1000 | 2003 | WinWinD |  |  |  | Pohjois-Pohjanmaa | 0 | 2015
Riutunkari T5 | Oulunsalo | Innopower Oy |  |  |  | 1000 | 2003 | WinWinD |  |  |  | Pohjois-Pohjanmaa | 0 | 2015
Riutunkari T6 | Oulunsalo | Innopower Oy |  |  |  | 1000 | 2003 | WinWinD |  |  |  | Pohjois-Pohjanmaa | 0 | 2015
Röyttä 1 | Tornio | Rajakiiri Oy |  |  |  | 3600 | 2010 | Siemens Gamesa |  | 100 | 120 | Lappi | 1
Röyttä 2 | Tornio | Rajakiiri Oy |  |  |  | 3600 | 2010 | Siemens Gamesa |  | 100 | 120 | Lappi | 1
Röyttä 3 | Tornio | Rajakiiri Oy |  |  |  | 3600 | 2010 | Siemens Gamesa |  | 100 | 120 | Lappi | 1
Röyttä 4 | Tornio | Rajakiiri Oy |  |  |  | 3600 | 2010 | Siemens Gamesa |  | 100 | 120 | Lappi | 1
Röyttä 5 | Tornio | Rajakiiri Oy |  |  |  | 3600 | 2010 | Siemens Gamesa |  | 100 | 120 | Lappi | 1
Röyttä 6 | Tornio | Rajakiiri Oy |  |  |  | 3600 | 2010 | Siemens Gamesa |  | 100 | 120 | Lappi | 1
Röyttä 7 | Tornio | Rajakiiri Oy |  |  |  | 3600 | 2010 | Siemens Gamesa |  | 100 | 120 | Lappi | 1
Röyttä 8 | Tornio | Rajakiiri Oy |  |  |  | 3600 | 2010 | Siemens Gamesa |  | 100 | 120 | Lappi | 1
Röyttä II 1 | Tornio | Rajakiiri Oy |  |  |  | 3300 | 2015 | Vestas |  | 119 | 112 | Lappi | 1
Röyttä II 2 | Tornio | Rajakiiri Oy |  |  |  | 3300 | 2015 | Vestas |  | 119 | 112 | Lappi | 1
Röyttä II 3 | Tornio | Rajakiiri Oy |  |  |  | 3300 | 2015 | Vestas |  | 119 | 112 | Lappi | 1
Röyttä II 4 | Tornio | Rajakiiri Oy |  |  |  | 3300 | 2015 | Vestas |  | 119 | 112 | Lappi | 1
Röyttä II 5 | Tornio | Rajakiiri Oy |  |  |  | 3300 | 2015 | Vestas |  | 119 | 112 | Lappi | 1
Saarenkylä 1 | Alavieska | Allianz Capital Partners |  | TM Voima | TM Voima | 3300 | 2016 | Vestas |  | 147 | 126 | Pohjois-Pohjanmaa | 1
Saarenkylä 2 | Alavieska | Allianz Capital Partners |  | TM Voima | TM Voima | 3300 | 2016 | Vestas |  | 147 | 126 | Pohjois-Pohjanmaa | 1
Saarenkylä 3 | Alavieska | Allianz Capital Partners |  | TM Voima | TM Voima | 3300 | 2016 | Vestas |  | 147 | 126 | Pohjois-Pohjanmaa | 1
Saarenkylä 4 | Alavieska | Allianz Capital Partners |  | TM Voima | TM Voima | 3300 | 2016 | Vestas |  | 147 | 126 | Pohjois-Pohjanmaa | 1
Saarenkylä 5 | Alavieska | Allianz Capital Partners |  | TM Voima | TM Voima | 3300 | 2016 | Vestas |  | 147 | 126 | Pohjois-Pohjanmaa | 1
Saarenkylä 6 | Alavieska | Allianz Capital Partners |  | TM Voima | TM Voima | 3300 | 2016 | Vestas |  | 147 | 126 | Pohjois-Pohjanmaa | 1
Saarenkylä 7 | Alavieska | Allianz Capital Partners |  | TM Voima | TM Voima | 3300 | 2016 | Vestas |  | 147 | 126 | Pohjois-Pohjanmaa | 1
Saarenkylä 8 | Alavieska | Allianz Capital Partners |  | TM Voima | TM Voima | 3300 | 2016 | Vestas |  | 147 | 126 | Pohjois-Pohjanmaa | 1
Saarenkylä 9 | Alavieska | Allianz Capital Partners |  | TM Voima | TM Voima | 3300 | 2016 | Vestas |  | 147 | 126 | Pohjois-Pohjanmaa | 1
Sandö 1 | Hanko | Saba Wind Ab |  |  |  | 2000 | 2004 | Enercon |  | 30 | 70 | Uusimaa | 1
Sandö 2 | Hanko | Saba Wind Ab |  |  |  | 2000 | 2004 | Enercon |  | 30 | 70 | Uusimaa | 1
Sandö 3 | Hanko | Saba Wind Ab |  |  |  | 2000 | 2004 | Enercon |  | 30 | 70 | Uusimaa | 1
Sandö 4 | Hanko | Saba Wind Ab |  |  |  | 2000 | 2004 | Enercon |  | 30 | 70 | Uusimaa | 1
Santavuori 1 | Ilmajoki | EPV Tuulivoima Oy |  | EPV Tuulivoima Oy, Raine Laaksonen | EPV Tuulivoima Oy, Raine Laaksonen | 3300 | 2016 | Vestas |  | 137 | 126 | Etelä-Pohjanmaa | 1
Santavuori 10 | Ilmajoki | EPV Tuulivoima Oy |  | EPV Tuulivoima Oy, Raine Laaksonen | EPV Tuulivoima Oy, Raine Laaksonen | 3300 | 2016 | Vestas |  | 137 | 126 | Etelä-Pohjanmaa | 1
Santavuori 11 | Ilmajoki | EPV Tuulivoima Oy |  | EPV Tuulivoima Oy, Raine Laaksonen | EPV Tuulivoima Oy, Raine Laaksonen | 3300 | 2016 | Vestas |  | 137 | 126 | Etelä-Pohjanmaa | 1
Santavuori 12 | Ilmajoki | EPV Tuulivoima Oy |  | EPV Tuulivoima Oy, Raine Laaksonen | EPV Tuulivoima Oy, Raine Laaksonen | 3300 | 2016 | Vestas |  | 137 | 126 | Etelä-Pohjanmaa | 1
Santavuori 13 | Ilmajoki | EPV Tuulivoima Oy |  | EPV Tuulivoima Oy, Raine Laaksonen | EPV Tuulivoima Oy, Raine Laaksonen | 3300 | 2016 | Vestas |  | 137 | 126 | Etelä-Pohjanmaa | 1
Santavuori 14 | Ilmajoki | EPV Tuulivoima Oy |  | EPV Tuulivoima Oy, Raine Laaksonen | EPV Tuulivoima Oy, Raine Laaksonen | 3300 | 2016 | Vestas |  | 137 | 126 | Etelä-Pohjanmaa | 1
Santavuori 15 | Ilmajoki | EPV Tuulivoima Oy |  | EPV Tuulivoima Oy, Raine Laaksonen | EPV Tuulivoima Oy, Raine Laaksonen | 3300 | 2016 | Vestas |  | 137 | 126 | Etelä-Pohjanmaa | 1
Santavuori 16 | Ilmajoki | EPV Tuulivoima Oy |  | EPV Tuulivoima Oy, Raine Laaksonen | EPV Tuulivoima Oy, Raine Laaksonen | 3300 | 2016 | Vestas |  | 137 | 126 | Etelä-Pohjanmaa | 1
Santavuori 17 | Ilmajoki | EPV Tuulivoima Oy |  | EPV Tuulivoima Oy, Raine Laaksonen | EPV Tuulivoima Oy, Raine Laaksonen | 3300 | 2016 | Vestas |  | 137 | 126 | Etelä-Pohjanmaa | 1
Santavuori 2 | Ilmajoki | EPV Tuulivoima Oy |  | EPV Tuulivoima Oy, Raine Laaksonen | EPV Tuulivoima Oy, Raine Laaksonen | 3300 | 2016 | Vestas |  | 137 | 126 | Etelä-Pohjanmaa | 1
Santavuori 3 | Ilmajoki | EPV Tuulivoima Oy |  | EPV Tuulivoima Oy, Raine Laaksonen | EPV Tuulivoima Oy, Raine Laaksonen | 3300 | 2016 | Vestas |  | 137 | 126 | Etelä-Pohjanmaa | 1
Santavuori 4 | Ilmajoki | EPV Tuulivoima Oy |  | EPV Tuulivoima Oy, Raine Laaksonen | EPV Tuulivoima Oy, Raine Laaksonen | 3300 | 2016 | Vestas |  | 137 | 126 | Etelä-Pohjanmaa | 1
Santavuori 5 | Ilmajoki | EPV Tuulivoima Oy |  | EPV Tuulivoima Oy, Raine Laaksonen | EPV Tuulivoima Oy, Raine Laaksonen | 3300 | 2016 | Vestas |  | 137 | 126 | Etelä-Pohjanmaa | 1
Santavuori 6 | Ilmajoki | EPV Tuulivoima Oy |  | EPV Tuulivoima Oy, Raine Laaksonen | EPV Tuulivoima Oy, Raine Laaksonen | 3300 | 2016 | Vestas |  | 137 | 126 | Etelä-Pohjanmaa | 1
Santavuori 7 | Ilmajoki | EPV Tuulivoima Oy |  | EPV Tuulivoima Oy, Raine Laaksonen | EPV Tuulivoima Oy, Raine Laaksonen | 3300 | 2016 | Vestas |  | 137 | 126 | Etelä-Pohjanmaa | 1
Santavuori 8 | Ilmajoki | EPV Tuulivoima Oy |  | EPV Tuulivoima Oy, Raine Laaksonen | EPV Tuulivoima Oy, Raine Laaksonen | 3300 | 2016 | Vestas |  | 137 | 126 | Etelä-Pohjanmaa | 1
Santavuori 9 | Ilmajoki | EPV Tuulivoima Oy |  | EPV Tuulivoima Oy, Raine Laaksonen | EPV Tuulivoima Oy, Raine Laaksonen | 3300 | 2016 | Vestas |  | 137 | 126 | Etelä-Pohjanmaa | 1
Sarvankangas 1 | Raahe | Gigawatti Oy |  | S-Voima Oy - pekka.j.pyyny@sok.fi | S-Voima Oy - pekka.j.pyyny@sok.fi | 3450 | 2017 | Vestas |  | 137 | 126 | Pohjois-Pohjanmaa | 1
Sarvankangas 10 | Raahe | Gigawatti Oy |  | S-Voima Oy - pekka.j.pyyny@sok.fi | S-Voima Oy - pekka.j.pyyny@sok.fi | 3450 | 2017 | Vestas |  | 137 | 126 | Pohjois-Pohjanmaa | 1
Sarvankangas 11 | Raahe | Gigawatti Oy |  | S-Voima Oy - pekka.j.pyyny@sok.fi | S-Voima Oy - pekka.j.pyyny@sok.fi | 3450 | 2017 | Vestas |  | 137 | 126 | Pohjois-Pohjanmaa | 1
Sarvankangas 12 | Raahe | Gigawatti Oy |  | S-Voima Oy - pekka.j.pyyny@sok.fi | S-Voima Oy - pekka.j.pyyny@sok.fi | 3450 | 2017 | Vestas |  | 137 | 126 | Pohjois-Pohjanmaa | 1
Sarvankangas 13 | Raahe | Gigawatti Oy |  | S-Voima Oy - pekka.j.pyyny@sok.fi | S-Voima Oy - pekka.j.pyyny@sok.fi | 3450 | 2017 | Vestas |  | 137 | 126 | Pohjois-Pohjanmaa | 1
Sarvankangas 14 | Raahe | Gigawatti Oy |  | S-Voima Oy - pekka.j.pyyny@sok.fi | S-Voima Oy - pekka.j.pyyny@sok.fi | 3450 | 2017 | Vestas |  | 137 | 126 | Pohjois-Pohjanmaa | 1
Sarvankangas 2 | Raahe | Gigawatti Oy |  | S-Voima Oy - pekka.j.pyyny@sok.fi | S-Voima Oy - pekka.j.pyyny@sok.fi | 3450 | 2017 | Vestas |  | 137 | 126 | Pohjois-Pohjanmaa | 1
Sarvankangas 3 | Raahe | Gigawatti Oy |  | S-Voima Oy - pekka.j.pyyny@sok.fi | S-Voima Oy - pekka.j.pyyny@sok.fi | 3450 | 2017 | Vestas |  | 137 | 126 | Pohjois-Pohjanmaa | 1
Sarvankangas 4 | Raahe | Gigawatti Oy |  | S-Voima Oy - pekka.j.pyyny@sok.fi | S-Voima Oy - pekka.j.pyyny@sok.fi | 3450 | 2017 | Vestas |  | 137 | 126 | Pohjois-Pohjanmaa | 1
Sarvankangas 5 | Raahe | Gigawatti Oy |  | S-Voima Oy - pekka.j.pyyny@sok.fi | S-Voima Oy - pekka.j.pyyny@sok.fi | 3450 | 2017 | Vestas |  | 137 | 126 | Pohjois-Pohjanmaa | 1
Sarvankangas 6 | Raahe | Gigawatti Oy |  | S-Voima Oy - pekka.j.pyyny@sok.fi | S-Voima Oy - pekka.j.pyyny@sok.fi | 3450 | 2017 | Vestas |  | 137 | 126 | Pohjois-Pohjanmaa | 1
Sarvankangas 7 | Raahe | Gigawatti Oy |  | S-Voima Oy - pekka.j.pyyny@sok.fi | S-Voima Oy - pekka.j.pyyny@sok.fi | 3450 | 2017 | Vestas |  | 137 | 126 | Pohjois-Pohjanmaa | 1
Sarvankangas 8 | Raahe | Gigawatti Oy |  | S-Voima Oy - pekka.j.pyyny@sok.fi | S-Voima Oy - pekka.j.pyyny@sok.fi | 3450 | 2017 | Vestas |  | 137 | 126 | Pohjois-Pohjanmaa | 1
Sarvankangas 9 | Raahe | Gigawatti Oy |  | S-Voima Oy - pekka.j.pyyny@sok.fi | S-Voima Oy - pekka.j.pyyny@sok.fi | 3450 | 2017 | Vestas |  | 137 | 126 | Pohjois-Pohjanmaa | 1
Sarvisuo 1 | Simo | Gigawatti Oy |  | S-Voima Oy - pekka.j.pyyny@sok.fi | S-Voima Oy - pekka.j.pyyny@sok.fi | 5600 | 2021 | Vestas |  | 166 | 162 | Lappi | 1
Sarvisuo 2 | Simo | Gigawatti Oy |  | S-Voima Oy - pekka.j.pyyny@sok.fi | S-Voima Oy - pekka.j.pyyny@sok.fi | 5600 | 2021 | Vestas |  | 166 | 162 | Lappi | 1
Sarvisuo 3 | Simo | Gigawatti Oy |  | S-Voima Oy - pekka.j.pyyny@sok.fi | S-Voima Oy - pekka.j.pyyny@sok.fi | 5600 | 2021 | Vestas |  | 166 | 162 | Lappi | 1
Sarvisuo 4 | Simo | Gigawatti Oy |  | S-Voima Oy - pekka.j.pyyny@sok.fi | S-Voima Oy - pekka.j.pyyny@sok.fi | 5600 | 2021 | Vestas |  | 166 | 162 | Lappi | 1
Sarvisuo 5 | Simo | Gigawatti Oy |  | S-Voima Oy - pekka.j.pyyny@sok.fi | S-Voima Oy - pekka.j.pyyny@sok.fi | 5600 | 2021 | Vestas |  | 166 | 162 | Lappi | 1
Sarvisuo 6 | Simo | Gigawatti Oy |  | S-Voima Oy - pekka.j.pyyny@sok.fi | S-Voima Oy - pekka.j.pyyny@sok.fi | 5600 | 2021 | Vestas |  | 166 | 162 | Lappi | 1
Sarvisuo 7 | Simo | Gigawatti Oy |  | S-Voima Oy - pekka.j.pyyny@sok.fi | S-Voima Oy - pekka.j.pyyny@sok.fi | 5600 | 2021 | Vestas |  | 166 | 162 | Lappi | 1
Sarvisuo 8 | Simo | Gigawatti Oy |  | S-Voima Oy - pekka.j.pyyny@sok.fi | S-Voima Oy - pekka.j.pyyny@sok.fi | 5600 | 2021 | Vestas |  | 166 | 162 | Lappi | 1
Sarvisuo 9 | Simo | Gigawatti Oy |  | S-Voima Oy - pekka.j.pyyny@sok.fi | S-Voima Oy - pekka.j.pyyny@sok.fi | 5600 | 2021 | Vestas |  | 166 | 162 | Lappi | 1
Sarvisuo 10 | Simo | Gigawatti Oy |  | S-Voima Oy - pekka.j.pyyny@sok.fi | S-Voima Oy - pekka.j.pyyny@sok.fi | 5600 | 2021 | Vestas |  | 166 | 162 | Lappi | 1
Sarvisuo 11 | Simo | Gigawatti Oy |  | S-Voima Oy - pekka.j.pyyny@sok.fi | S-Voima Oy - pekka.j.pyyny@sok.fi | 5600 | 2021 | Vestas |  | 166 | 162 | Lappi | 1
Sarvisuo 12 | Simo | Gigawatti Oy |  | S-Voima Oy - pekka.j.pyyny@sok.fi | S-Voima Oy - pekka.j.pyyny@sok.fi | 5600 | 2021 | Vestas |  | 166 | 162 | Lappi | 1
Sarvisuo 13 | Simo | Gigawatti Oy |  | S-Voima Oy - pekka.j.pyyny@sok.fi | S-Voima Oy - pekka.j.pyyny@sok.fi | 5600 | 2021 | Vestas |  | 166 | 162 | Lappi | 1
Sarvisuo 14 | Simo | Gigawatti Oy |  | S-Voima Oy - pekka.j.pyyny@sok.fi | S-Voima Oy - pekka.j.pyyny@sok.fi | 5600 | 2021 | Vestas |  | 166 | 162 | Lappi | 1
Sarvisuo 15 | Simo | Gigawatti Oy |  | S-Voima Oy - pekka.j.pyyny@sok.fi | S-Voima Oy - pekka.j.pyyny@sok.fi | 5600 | 2021 | Vestas |  | 166 | 162 | Lappi | 1
Sarvisuo 16 | Simo | Gigawatti Oy |  | S-Voima Oy - pekka.j.pyyny@sok.fi | S-Voima Oy - pekka.j.pyyny@sok.fi | 5600 | 2021 | Vestas |  | 166 | 162 | Lappi | 1
Sarvisuo 17 | Simo | Gigawatti Oy |  | S-Voima Oy - pekka.j.pyyny@sok.fi | S-Voima Oy - pekka.j.pyyny@sok.fi | 5600 | 2021 | Vestas |  | 166 | 162 | Lappi | 1
Sarvisuo 18 | Simo | Gigawatti Oy |  | S-Voima Oy - pekka.j.pyyny@sok.fi | S-Voima Oy - pekka.j.pyyny@sok.fi | 5600 | 2021 | Vestas |  | 166 | 162 | Lappi | 1
Sarvisuo 19 | Simo | Gigawatti Oy |  | S-Voima Oy - pekka.j.pyyny@sok.fi | S-Voima Oy - pekka.j.pyyny@sok.fi | 5600 | 2021 | Vestas |  | 166 | 162 | Lappi | 1
Sarvisuo 20 | Simo | Gigawatti Oy |  | S-Voima Oy - pekka.j.pyyny@sok.fi | S-Voima Oy - pekka.j.pyyny@sok.fi | 5600 | 2021 | Vestas |  | 166 | 162 | Lappi | 1
Sarvisuo 21 | Simo | Gigawatti Oy |  | S-Voima Oy - pekka.j.pyyny@sok.fi | S-Voima Oy - pekka.j.pyyny@sok.fi | 5600 | 2021 | Vestas |  | 166 | 162 | Lappi | 1
Sarvisuo 22 | Simo | Gigawatti Oy |  | S-Voima Oy - pekka.j.pyyny@sok.fi | S-Voima Oy - pekka.j.pyyny@sok.fi | 5600 | 2021 | Vestas |  | 166 | 162 | Lappi | 1
Sarvisuo 23 | Simo | Gigawatti Oy |  | S-Voima Oy - pekka.j.pyyny@sok.fi | S-Voima Oy - pekka.j.pyyny@sok.fi | 5600 | 2021 | Vestas |  | 166 | 162 | Lappi | 1
Sarvisuo 24 | Simo | Gigawatti Oy |  | S-Voima Oy - pekka.j.pyyny@sok.fi | S-Voima Oy - pekka.j.pyyny@sok.fi | 5600 | 2021 | Vestas |  | 166 | 162 | Lappi | 1
Sarvisuo 25 | Simo | Gigawatti Oy |  | S-Voima Oy - pekka.j.pyyny@sok.fi | S-Voima Oy - pekka.j.pyyny@sok.fi | 5600 | 2021 | Vestas |  | 166 | 162 | Lappi | 1
Sarvisuo 26 | Simo | Gigawatti Oy |  | S-Voima Oy - pekka.j.pyyny@sok.fi | S-Voima Oy - pekka.j.pyyny@sok.fi | 5600 | 2021 | Vestas |  | 166 | 162 | Lappi | 1
Sarvisuo 27 | Simo | Gigawatti Oy |  | S-Voima Oy - pekka.j.pyyny@sok.fi | S-Voima Oy - pekka.j.pyyny@sok.fi | 5600 | 2021 | Vestas |  | 166 | 162 | Lappi | 1
Saukkovaara 1 | Posio | Encavis |  | OX2, Niko Blomberg, niko.blomberg@ox2.com | OX2, Niko Blomberg, niko.blomberg@ox2.com | 3300 | 2016 | Vestas | 200 | 137 | 126 | Lappi | 1
Saukkovaara 2 | Posio | Encavis |  | OX2, Niko Blomberg, niko.blomberg@ox2.com | OX2, Niko Blomberg, niko.blomberg@ox2.com | 3300 | 2016 | Vestas | 200 | 137 | 126 | Lappi | 1
Saukkovaara 3 | Posio | Encavis |  | OX2, Niko Blomberg, niko.blomberg@ox2.com | OX2, Niko Blomberg, niko.blomberg@ox2.com | 3300 | 2016 | Vestas | 200 | 137 | 126 | Lappi | 1
Saukkovaara 4 | Posio | Encavis |  | OX2, Niko Blomberg, niko.blomberg@ox2.com | OX2, Niko Blomberg, niko.blomberg@ox2.com | 3300 | 2016 | Vestas | 200 | 137 | 126 | Lappi | 1
Saukkovaara 5 | Posio | Encavis |  | OX2, Niko Blomberg, niko.blomberg@ox2.com | OX2, Niko Blomberg, niko.blomberg@ox2.com | 3300 | 2016 | Vestas | 200 | 137 | 126 | Lappi | 1
Saukkovaara 6 | Posio | Encavis |  | OX2, Niko Blomberg, niko.blomberg@ox2.com | OX2, Niko Blomberg, niko.blomberg@ox2.com | 3300 | 2016 | Vestas | 200 | 137 | 126 | Lappi | 1
Saukkovaara 7 | Posio | Encavis |  | OX2, Niko Blomberg, niko.blomberg@ox2.com | OX2, Niko Blomberg, niko.blomberg@ox2.com | 3300 | 2016 | Vestas | 200 | 137 | 126 | Lappi | 1
Saunamaa 1 | Teuva | Octopus Renewables |  | OX2, Niko Blomberg, niko.blomberg@ox2.com | OX2, Niko Blomberg, niko.blomberg@ox2.com | 4200 | 2021 | Vestas | 210 | 136 | 150 | Etelä-Pohjanmaa | 1
Saunamaa 2 | Teuva | Octopus Renewables |  | OX2, Niko Blomberg, niko.blomberg@ox2.com | OX2, Niko Blomberg, niko.blomberg@ox2.com | 4200 | 2021 | Vestas | 210 | 136 | 150 | Etelä-Pohjanmaa | 1
Saunamaa 3 | Teuva | Octopus Renewables |  | OX2, Niko Blomberg, niko.blomberg@ox2.com | OX2, Niko Blomberg, niko.blomberg@ox2.com | 4200 | 2021 | Vestas | 210 | 136 | 150 | Etelä-Pohjanmaa | 1
Saunamaa 4 | Kurikka | Octopus Renewables |  | OX2, Niko Blomberg, niko.blomberg@ox2.com | OX2, Niko Blomberg, niko.blomberg@ox2.com | 4200 | 2021 | Vestas | 210 | 136 | 150 | Etelä-Pohjanmaa | 1
Saunamaa 5 | Kurikka | Octopus Renewables |  | OX2, Niko Blomberg, niko.blomberg@ox2.com | OX2, Niko Blomberg, niko.blomberg@ox2.com | 4200 | 2021 | Vestas | 210 | 136 | 150 | Etelä-Pohjanmaa | 1
Saunamaa 6 | Kurikka | Octopus Renewables |  | OX2, Niko Blomberg, niko.blomberg@ox2.com | OX2, Niko Blomberg, niko.blomberg@ox2.com | 4200 | 2021 | Vestas | 210 | 136 | 150 | Etelä-Pohjanmaa | 1
Saunamaa 7 | Kurikka | Octopus Renewables |  | OX2, Niko Blomberg, niko.blomberg@ox2.com | OX2, Niko Blomberg, niko.blomberg@ox2.com | 4200 | 2021 | Vestas | 210 | 136 | 150 | Etelä-Pohjanmaa | 1
Saunamaa 8 | Kurikka | Octopus Renewables |  | OX2, Niko Blomberg, niko.blomberg@ox2.com | OX2, Niko Blomberg, niko.blomberg@ox2.com | 4200 | 2021 | Vestas | 210 | 136 | 150 | Etelä-Pohjanmaa | 1
Silovuori 1 | Pyhäjoki | NAEV Austria Beteiligungs GmbH | Tuulipuisto Oy Pyhäjoki | Abo Wid Services Oy, Jan Assmus | Abo Wid Services Oy, Jan Assmus | 3300 | 2016 | Vestas |  | 147 | 126 | Pohjois-Pohjanmaa | 1
Silovuori 2 | Pyhäjoki | NAEV Austria Beteiligungs GmbH | Tuulipuisto Oy Pyhäjoki | Abo Wid Services Oy, Jan Assmus | Abo Wid Services Oy, Jan Assmus | 3300 | 2016 | Vestas |  | 147 | 126 | Pohjois-Pohjanmaa | 1
Silovuori 3 | Pyhäjoki | NAEV Austria Beteiligungs GmbH | Tuulipuisto Oy Pyhäjoki | Abo Wid Services Oy, Jan Assmus | Abo Wid Services Oy, Jan Assmus | 3300 | 2016 | Vestas |  | 147 | 126 | Pohjois-Pohjanmaa | 1
Silovuori 4 | Pyhäjoki | NAEV Austria Beteiligungs GmbH | Tuulipuisto Oy Pyhäjoki | Abo Wid Services Oy, Jan Assmus | Abo Wid Services Oy, Jan Assmus | 3300 | 2016 | Vestas |  | 147 | 126 | Pohjois-Pohjanmaa | 1
Silovuori 5 | Pyhäjoki | NAEV Austria Beteiligungs GmbH | Tuulipuisto Oy Pyhäjoki | Abo Wid Services Oy, Jan Assmus | Abo Wid Services Oy, Jan Assmus | 3300 | 2016 | Vestas |  | 147 | 126 | Pohjois-Pohjanmaa | 1
Silovuori 6 | Pyhäjoki | NAEV Austria Beteiligungs GmbH | Tuulipuisto Oy Pyhäjoki | Abo Wid Services Oy, Jan Assmus | Abo Wid Services Oy, Jan Assmus | 3300 | 2016 | Vestas |  | 147 | 126 | Pohjois-Pohjanmaa | 1
Silovuori 7 | Pyhäjoki | NAEV Austria Beteiligungs GmbH | Tuulipuisto Oy Pyhäjoki | Abo Wid Services Oy, Jan Assmus | Abo Wid Services Oy, Jan Assmus | 3300 | 2016 | Vestas |  | 147 | 126 | Pohjois-Pohjanmaa | 1
Silovuori 9 | Pyhäjoki | NAEV Austria Beteiligungs GmbH | Tuulipuisto Oy Pyhäjoki | Abo Wid Services Oy, Jan Assmus | Abo Wid Services Oy, Jan Assmus | 3300 | 2016 | Vestas |  | 147 | 126 | Pohjois-Pohjanmaa | 1
Storbacken 1 | Vöyri | Infracapital |  |  |  | 4300 | 2021 | Vestas |  | 150 | 150 | Pohjanmaa | 1
Storbacken 2 | Vöyri | Infracapital |  |  |  | 4300 | 2021 | Vestas |  | 150 | 150 | Pohjanmaa | 1
Storbacken 3 | Vöyri | Infracapital |  |  |  | 4300 | 2021 | Vestas |  | 150 | 150 | Pohjanmaa | 1
Storbacken 4 | Vöyri | Infracapital |  |  |  | 4300 | 2021 | Vestas |  | 150 | 150 | Pohjanmaa | 1
Storbacken 5 | Vöyri | Infracapital |  |  |  | 4300 | 2021 | Vestas |  | 150 | 150 | Pohjanmaa | 1
Storbacken 6 | Vöyri | Infracapital |  |  |  | 4300 | 2021 | Vestas |  | 150 | 150 | Pohjanmaa | 1
Storbacken 7 | Vöyri | Infracapital |  |  |  | 4300 | 2021 | Vestas |  | 150 | 150 | Pohjanmaa | 1
Sumi 1 | Kemi | Sumituuli Oy |  |  |  | 2000 | 2012 | Hyundai |  |  |  | Lappi | 1
Summa 1 | Hamina | Haminan Energia Oy |  |  |  | 3000 | 2010 | WinWinD |  | 100 | 100 | Kymenlaakso | 1
Summa 2 | Hamina | Haminan Energia Oy |  |  |  | 3000 | 2010 | WinWinD |  | 100 | 100 | Kymenlaakso | 1
Summa 3 | Hamina | Haminan Energia Oy |  |  |  | 3000 | 2010 | WinWinD |  | 100 | 100 | Kymenlaakso | 0 | 2017
Summa 4 | Hamina | Haminan Energia Oy |  |  |  | 3000 | 2010 | WinWinD |  | 100 | 100 | Kymenlaakso | 1
Sundom 1 | Vaasa | Wasa Wind Oy |  |  |  | 3600 | 2012 | Mervento |  | 125 | 118 | Pohjanmaa | 1
Suolakangas 1 | Kauhajoki | Octopus Renewables |  | OX2, Niko Blomberg, niko.blomberg@ox2.com | OX2, Niko Blomberg, niko.blomberg@ox2.com | 4200 | 2021 | Vestas | 210 | 136 | 150 | Etelä-Pohjanmaa | 1
Suolakangas 2 | Kauhajoki | Octopus Renewables |  | OX2, Niko Blomberg, niko.blomberg@ox2.com | OX2, Niko Blomberg, niko.blomberg@ox2.com | 4200 | 2021 | Vestas | 210 | 136 | 150 | Etelä-Pohjanmaa | 1
Suolakangas 3 | Kauhajoki | Octopus Renewables |  | OX2, Niko Blomberg, niko.blomberg@ox2.com | OX2, Niko Blomberg, niko.blomberg@ox2.com | 4200 | 2021 | Vestas | 210 | 136 | 150 | Etelä-Pohjanmaa | 1
Suolakangas 4 | Kauhajoki | Octopus Renewables |  | OX2, Niko Blomberg, niko.blomberg@ox2.com | OX2, Niko Blomberg, niko.blomberg@ox2.com | 4200 | 2021 | Vestas | 210 | 136 | 150 | Etelä-Pohjanmaa | 1
Suolakangas 5 | Kauhajoki | Octopus Renewables |  | OX2, Niko Blomberg, niko.blomberg@ox2.com | OX2, Niko Blomberg, niko.blomberg@ox2.com | 4200 | 2021 | Vestas | 210 | 136 | 150 | Etelä-Pohjanmaa | 1
Suolakangas 6 | Kauhajoki | Octopus Renewables |  | OX2, Niko Blomberg, niko.blomberg@ox2.com | OX2, Niko Blomberg, niko.blomberg@ox2.com | 4200 | 2021 | Vestas | 210 | 136 | 150 | Etelä-Pohjanmaa | 1
Suolakangas 7 | Kauhajoki | Octopus Renewables |  | OX2, Niko Blomberg, niko.blomberg@ox2.com | OX2, Niko Blomberg, niko.blomberg@ox2.com | 4200 | 2021 | Vestas | 210 | 136 | 150 | Etelä-Pohjanmaa | 1
Suolakangas 8 | Kauhajoki | Octopus Renewables |  | OX2, Niko Blomberg, niko.blomberg@ox2.com | OX2, Niko Blomberg, niko.blomberg@ox2.com | 4200 | 2021 | Vestas | 210 | 136 | 150 | Etelä-Pohjanmaa | 1
Suolakangas 9 | Kauhajoki | Octopus Renewables |  | OX2, Niko Blomberg, niko.blomberg@ox2.com | OX2, Niko Blomberg, niko.blomberg@ox2.com | 4200 | 2021 | Vestas | 210 | 136 | 150 | Etelä-Pohjanmaa | 1
Svalskulla 1 | Närpiö | Vindin AB |  |  |  | 3000 | 2014 | Vestas |  | 124 | 112 | Pohjanmaa | 1
Svalskulla 2 | Närpiö | Vindin AB |  |  |  | 3000 | 2014 | Vestas |  | 124 | 112 | Pohjanmaa | 1
Svalskulla 3 | Närpiö | Vindin AB |  |  |  | 3000 | 2014 | Vestas |  | 124 | 112 | Pohjanmaa | 1
Svalskulla 4 | Närpiö | Vindin AB |  |  |  | 3000 | 2014 | Vestas |  | 124 | 112 | Pohjanmaa | 1
Svalskulla 5 | Närpiö | Vindin AB |  |  |  | 3000 | 2014 | Vestas |  | 124 | 112 | Pohjanmaa | 1
Sysimylly | Kauhajoki | Sysituuli Oy |  |  |  | 2500 | 2014 | Enercon |  |  |  | Etelä-Pohjanmaa | 1
Sähkäle II | Lumijoki | Lumituuli Oy |  | Jaakko Savolahti @lumituuli.fi | Jaakko Savolahti @lumituuli.fi | 2000 | 2014 | Vestas |  | 80 | 90 | Pohjois-Pohjanmaa | 1
Säikkä 1 | Siikajoki | Spawer Kraft Ab |  |  |  | 300 | 1993 | Nordtank |  | 30.5 | 31 | Pohjois-Pohjanmaa | 0 | 2015
Säikkä 2 | Siikajoki | Spawer Kraft Ab |  |  |  | 300 | 1993 | Nordtank |  | 30.5 | 31 | Pohjois-Pohjanmaa | 0 | 2015
Tahkoluoto 1 | Pori | Suomen Hyötytuuli Oy |  | Pori Energia Tuulivoimapalvelut, Jari Lappalainen, jari.lappalainen@porienergia.fi | Pori Energia Tuulivoimapalvelut, Jari Lappalainen, jari.lappalainen@porienergia.fi | 4200 | 2017 | Siemens Gamesa |  | 90 | 130 | Satakunta | 1
Tahkoluoto 10 | Pori | Suomen Hyötytuuli Oy |  | Pori Energia Tuulivoimapalvelut, Jari Lappalainen, jari.lappalainen@porienergia.fi | Pori Energia Tuulivoimapalvelut, Jari Lappalainen, jari.lappalainen@porienergia.fi | 4200 | 2017 | Siemens Gamesa |  | 90 | 130 | Satakunta | 1
Tahkoluoto 2 | Pori | Suomen Hyötytuuli Oy |  | Pori Energia Tuulivoimapalvelut, Jari Lappalainen, jari.lappalainen@porienergia.fi | Pori Energia Tuulivoimapalvelut, Jari Lappalainen, jari.lappalainen@porienergia.fi | 4200 | 2017 | Siemens Gamesa |  | 90 | 130 | Satakunta | 1
Tahkoluoto 3 | Pori | Suomen Hyötytuuli Oy |  | Pori Energia Tuulivoimapalvelut, Jari Lappalainen, jari.lappalainen@porienergia.fi | Pori Energia Tuulivoimapalvelut, Jari Lappalainen, jari.lappalainen@porienergia.fi | 4200 | 2017 | Siemens Gamesa |  | 90 | 130 | Satakunta | 1
Tahkoluoto 4 | Pori | Suomen Hyötytuuli Oy |  | Pori Energia Tuulivoimapalvelut, Jari Lappalainen, jari.lappalainen@porienergia.fi | Pori Energia Tuulivoimapalvelut, Jari Lappalainen, jari.lappalainen@porienergia.fi | 4200 | 2017 | Siemens Gamesa |  | 90 | 130 | Satakunta | 1
Tahkoluoto 5 | Pori | Suomen Hyötytuuli Oy |  | Pori Energia Tuulivoimapalvelut, Jari Lappalainen, jari.lappalainen@porienergia.fi | Pori Energia Tuulivoimapalvelut, Jari Lappalainen, jari.lappalainen@porienergia.fi | 4200 | 2017 | Siemens Gamesa |  | 90 | 130 | Satakunta | 1
Tahkoluoto 6 | Pori | Suomen Hyötytuuli Oy |  | Pori Energia Tuulivoimapalvelut, Jari Lappalainen, jari.lappalainen@porienergia.fi | Pori Energia Tuulivoimapalvelut, Jari Lappalainen, jari.lappalainen@porienergia.fi | 4200 | 2017 | Siemens Gamesa |  | 90 | 130 | Satakunta | 1
Tahkoluoto 7 | Pori | Suomen Hyötytuuli Oy |  | Pori Energia Tuulivoimapalvelut, Jari Lappalainen, jari.lappalainen@porienergia.fi | Pori Energia Tuulivoimapalvelut, Jari Lappalainen, jari.lappalainen@porienergia.fi | 4200 | 2017 | Siemens Gamesa |  | 90 | 130 | Satakunta | 1
Tahkoluoto 8 | Pori | Suomen Hyötytuuli Oy |  | Pori Energia Tuulivoimapalvelut, Jari Lappalainen, jari.lappalainen@porienergia.fi | Pori Energia Tuulivoimapalvelut, Jari Lappalainen, jari.lappalainen@porienergia.fi | 4200 | 2017 | Siemens Gamesa |  | 90 | 130 | Satakunta | 1
Tahkoluoto 9 | Pori | Suomen Hyötytuuli Oy |  | Pori Energia Tuulivoimapalvelut, Jari Lappalainen, jari.lappalainen@porienergia.fi | Pori Energia Tuulivoimapalvelut, Jari Lappalainen, jari.lappalainen@porienergia.fi | 4200 | 2017 | Siemens Gamesa |  | 90 | 130 | Satakunta | 1
Tauvo 1 | Siikajoki | Spawer Kraft Ab |  |  |  | 600 | 1997 | Nordtank |  | 49 | 43 | Pohjois-Pohjanmaa | 0 | 2015
Tauvo 2 | Siikajoki | Spawer Kraft Ab |  |  |  | 600 | 1997 | Nordtank |  | 49 | 43 | Pohjois-Pohjanmaa | 0 | 2015
Teiharju | Ikaalinen | Ilkka Klinga |  |  |  | 1000 | 2011 | Nordex Acciona |  | 60 | 44 | Pirkanmaa | 1
Tohkoja 1 | Kalajoki | wdp Finland Oy | Tohkojan Tuulipuisto Oy | wdp windmanager Suomi Oy, windmanager@wdp.fi | wdp windmanager Suomi Oy, windmanager@wdp.fi | 3300 | 2016 | Vestas | 195.5 | 137 | 117 | Pohjois-Pohjanmaa | 1
Tohkoja 10 | Kalajoki | wdp Finland Oy | Tohkojan Tuulipuisto Oy | wdp windmanager Suomi Oy, windmanager@wdp.fi | wdp windmanager Suomi Oy, windmanager@wdp.fi | 3300 | 2016 | Vestas | 195.5 | 137 | 117 | Pohjois-Pohjanmaa | 1
Tohkoja 11 | Kalajoki | wdp Finland Oy | Tohkojan Tuulipuisto Oy | wdp windmanager Suomi Oy, windmanager@wdp.fi | wdp windmanager Suomi Oy, windmanager@wdp.fi | 3300 | 2016 | Vestas | 195.5 | 137 | 117 | Pohjois-Pohjanmaa | 1
Tohkoja 12 | Kalajoki | wdp Finland Oy | Tohkojan Tuulipuisto Oy | wdp windmanager Suomi Oy, windmanager@wdp.fi | wdp windmanager Suomi Oy, windmanager@wdp.fi | 3300 | 2016 | Vestas | 195.5 | 137 | 117 | Pohjois-Pohjanmaa | 1
Tohkoja 13 | Kalajoki | wdp Finland Oy | Tohkojan Tuulipuisto Oy | wdp windmanager Suomi Oy, windmanager@wdp.fi | wdp windmanager Suomi Oy, windmanager@wdp.fi | 3300 | 2016 | Vestas | 195.5 | 137 | 117 | Pohjois-Pohjanmaa | 1
Tohkoja 14 | Kalajoki | wdp Finland Oy | Tohkojan Tuulipuisto Oy | wdp windmanager Suomi Oy, windmanager@wdp.fi | wdp windmanager Suomi Oy, windmanager@wdp.fi | 3300 | 2016 | Vestas | 195.5 | 137 | 117 | Pohjois-Pohjanmaa | 1
Tohkoja 15 | Kalajoki | wdp Finland Oy | Tohkojan Tuulipuisto Oy | wdp windmanager Suomi Oy, windmanager@wdp.fi | wdp windmanager Suomi Oy, windmanager@wdp.fi | 3300 | 2016 | Vestas | 195.5 | 137 | 117 | Pohjois-Pohjanmaa | 1
Tohkoja 16 | Kalajoki | wdp Finland Oy | Tohkojan Tuulipuisto Oy | wdp windmanager Suomi Oy, windmanager@wdp.fi | wdp windmanager Suomi Oy, windmanager@wdp.fi | 3300 | 2016 | Vestas | 195.5 | 137 | 117 | Pohjois-Pohjanmaa | 1
Tohkoja 17 | Kalajoki | wdp Finland Oy | Tohkojan Tuulipuisto Oy | wdp windmanager Suomi Oy, windmanager@wdp.fi | wdp windmanager Suomi Oy, windmanager@wdp.fi | 3300 | 2016 | Vestas | 195.5 | 137 | 117 | Pohjois-Pohjanmaa | 1
Tohkoja 18 | Kalajoki | wdp Finland Oy | Tohkojan Tuulipuisto Oy | wdp windmanager Suomi Oy, windmanager@wdp.fi | wdp windmanager Suomi Oy, windmanager@wdp.fi | 3300 | 2016 | Vestas | 195.5 | 137 | 117 | Pohjois-Pohjanmaa | 1
Tohkoja 19 | Kalajoki | wdp Finland Oy | Tohkojan Tuulipuisto Oy | wdp windmanager Suomi Oy, windmanager@wdp.fi | wdp windmanager Suomi Oy, windmanager@wdp.fi | 3300 | 2016 | Vestas | 195.5 | 137 | 117 | Pohjois-Pohjanmaa | 1
Tohkoja 2 | Kalajoki | wdp Finland Oy | Tohkojan Tuulipuisto Oy | wdp windmanager Suomi Oy, windmanager@wdp.fi | wdp windmanager Suomi Oy, windmanager@wdp.fi | 3300 | 2016 | Vestas | 195.5 | 137 | 117 | Pohjois-Pohjanmaa | 1
Tohkoja 20 | Kalajoki | wdp Finland Oy | Tohkojan Tuulipuisto Oy | wdp windmanager Suomi Oy, windmanager@wdp.fi | wdp windmanager Suomi Oy, windmanager@wdp.fi | 3300 | 2016 | Vestas | 195.5 | 137 | 117 | Pohjois-Pohjanmaa | 1
Tohkoja 21 | Kalajoki | wdp Finland Oy | Tohkojan Tuulipuisto Oy | wdp windmanager Suomi Oy, windmanager@wdp.fi | wdp windmanager Suomi Oy, windmanager@wdp.fi | 3300 | 2016 | Vestas | 195.5 | 137 | 117 | Pohjois-Pohjanmaa | 1
Tohkoja 22 | Kalajoki | wdp Finland Oy | Tohkojan Tuulipuisto Oy | wdp windmanager Suomi Oy, windmanager@wdp.fi | wdp windmanager Suomi Oy, windmanager@wdp.fi | 3300 | 2016 | Vestas | 195.5 | 137 | 117 | Pohjois-Pohjanmaa | 1
Tohkoja 3 | Kalajoki | wdp Finland Oy | Tohkojan Tuulipuisto Oy | wdp windmanager Suomi Oy, windmanager@wdp.fi | wdp windmanager Suomi Oy, windmanager@wdp.fi | 3300 | 2016 | Vestas | 195.5 | 137 | 117 | Pohjois-Pohjanmaa | 1
Tohkoja 4 | Kalajoki | wdp Finland Oy | Tohkojan Tuulipuisto Oy | wdp windmanager Suomi Oy, windmanager@wdp.fi | wdp windmanager Suomi Oy, windmanager@wdp.fi | 3300 | 2016 | Vestas | 195.5 | 137 | 117 | Pohjois-Pohjanmaa | 1
Tohkoja 5 | Kalajoki | wdp Finland Oy | Tohkojan Tuulipuisto Oy | wdp windmanager Suomi Oy, windmanager@wdp.fi | wdp windmanager Suomi Oy, windmanager@wdp.fi | 3300 | 2016 | Vestas | 195.5 | 137 | 117 | Pohjois-Pohjanmaa | 1
Tohkoja 6 | Kalajoki | wdp Finland Oy | Tohkojan Tuulipuisto Oy | wdp windmanager Suomi Oy, windmanager@wdp.fi | wdp windmanager Suomi Oy, windmanager@wdp.fi | 3300 | 2016 | Vestas | 195.5 | 137 | 117 | Pohjois-Pohjanmaa | 1
Tohkoja 7 | Kalajoki | wdp Finland Oy | Tohkojan Tuulipuisto Oy | wdp windmanager Suomi Oy, windmanager@wdp.fi | wdp windmanager Suomi Oy, windmanager@wdp.fi | 3300 | 2016 | Vestas | 195.5 | 137 | 117 | Pohjois-Pohjanmaa | 1
Tohkoja 8 | Kalajoki | wdp Finland Oy | Tohkojan Tuulipuisto Oy | wdp windmanager Suomi Oy, windmanager@wdp.fi | wdp windmanager Suomi Oy, windmanager@wdp.fi | 3300 | 2016 | Vestas | 195.5 | 137 | 117 | Pohjois-Pohjanmaa | 1
Tohkoja 9 | Kalajoki | wdp Finland Oy | Tohkojan Tuulipuisto Oy | wdp windmanager Suomi Oy, windmanager@wdp.fi | wdp windmanager Suomi Oy, windmanager@wdp.fi | 3300 | 2016 | Vestas | 195.5 | 137 | 117 | Pohjois-Pohjanmaa | 1
Torkkola 1 | Vaasa | EPV Tuulivoima Oy |  | EPV Tuulivoima Oy, Raine Laaksonen | EPV Tuulivoima Oy, Raine Laaksonen | 3300 | 2014 | Vestas |  | 137 | 126 | Pohjanmaa | 1
Torkkola 10 | Vaasa | EPV Tuulivoima Oy |  | EPV Tuulivoima Oy, Raine Laaksonen | EPV Tuulivoima Oy, Raine Laaksonen | 3300 | 2015 | Vestas |  | 137 | 126 | Pohjanmaa | 1
Torkkola 11 | Vaasa | EPV Tuulivoima Oy |  | EPV Tuulivoima Oy, Raine Laaksonen | EPV Tuulivoima Oy, Raine Laaksonen | 3300 | 2015 | Vestas |  | 137 | 126 | Pohjanmaa | 1
Torkkola 12 | Vaasa | EPV Tuulivoima Oy |  | EPV Tuulivoima Oy, Raine Laaksonen | EPV Tuulivoima Oy, Raine Laaksonen | 3300 | 2015 | Vestas |  | 137 | 126 | Pohjanmaa | 1
Torkkola 13 | Vaasa | EPV Tuulivoima Oy |  | EPV Tuulivoima Oy, Raine Laaksonen | EPV Tuulivoima Oy, Raine Laaksonen | 3300 | 2015 | Vestas |  | 137 | 126 | Pohjanmaa | 1
Torkkola 14 | Vaasa | EPV Tuulivoima Oy |  | EPV Tuulivoima Oy, Raine Laaksonen | EPV Tuulivoima Oy, Raine Laaksonen | 3300 | 2015 | Vestas |  | 137 | 126 | Pohjanmaa | 1
Torkkola 15 | Vaasa | EPV Tuulivoima Oy |  | EPV Tuulivoima Oy, Raine Laaksonen | EPV Tuulivoima Oy, Raine Laaksonen | 3300 | 2015 | Vestas |  | 137 | 126 | Pohjanmaa | 1
Torkkola 16 | Vaasa | EPV Tuulivoima Oy |  | EPV Tuulivoima Oy, Raine Laaksonen | EPV Tuulivoima Oy, Raine Laaksonen | 3300 | 2015 | Vestas |  | 137 | 126 | Pohjanmaa | 1
Torkkola 2 | Vaasa | EPV Tuulivoima Oy |  | EPV Tuulivoima Oy, Raine Laaksonen | EPV Tuulivoima Oy, Raine Laaksonen | 3300 | 2014 | Vestas |  | 137 | 126 | Pohjanmaa | 1
Torkkola 3 | Vaasa | EPV Tuulivoima Oy |  | EPV Tuulivoima Oy, Raine Laaksonen | EPV Tuulivoima Oy, Raine Laaksonen | 3300 | 2014 | Vestas |  | 137 | 126 | Pohjanmaa | 1
Torkkola 4 | Vaasa | EPV Tuulivoima Oy |  | EPV Tuulivoima Oy, Raine Laaksonen | EPV Tuulivoima Oy, Raine Laaksonen | 3300 | 2014 | Vestas |  | 137 | 126 | Pohjanmaa | 1
Torkkola 5 | Vaasa | EPV Tuulivoima Oy |  | EPV Tuulivoima Oy, Raine Laaksonen | EPV Tuulivoima Oy, Raine Laaksonen | 3300 | 2015 | Vestas |  | 137 | 126 | Pohjanmaa | 1
Torkkola 6 | Vaasa | EPV Tuulivoima Oy |  | EPV Tuulivoima Oy, Raine Laaksonen | EPV Tuulivoima Oy, Raine Laaksonen | 3300 | 2015 | Vestas |  | 137 | 126 | Pohjanmaa | 1
Torkkola 7 | Vaasa | EPV Tuulivoima Oy |  | EPV Tuulivoima Oy, Raine Laaksonen | EPV Tuulivoima Oy, Raine Laaksonen | 3300 | 2015 | Vestas |  | 137 | 126 | Pohjanmaa | 1
Torkkola 8 | Vaasa | EPV Tuulivoima Oy |  | EPV Tuulivoima Oy, Raine Laaksonen | EPV Tuulivoima Oy, Raine Laaksonen | 3300 | 2015 | Vestas |  | 137 | 126 | Pohjanmaa | 1
Torkkola 9 | Vaasa | EPV Tuulivoima Oy |  | EPV Tuulivoima Oy, Raine Laaksonen | EPV Tuulivoima Oy, Raine Laaksonen | 3300 | 2015 | Vestas |  | 137 | 126 | Pohjanmaa | 1
TW Halmekangas 1 1 | Simo | Exilion Tuuli Ky |  | Operointi St1 Oy, Yrjö Laine, yrjo.laine@st1.fi | Operointi St1 Oy, Yrjö Laine, yrjo.laine@st1.fi | 3450 | 2016 | Vestas |  | 147 | 126 | Lappi | 1
TW Halmekangas 1 10 | Simo | Exilion Tuuli Ky |  | Operointi St1 Oy, Yrjö Laine, yrjo.laine@st1.fi | Operointi St1 Oy, Yrjö Laine, yrjo.laine@st1.fi | 3450 | 2017 | Vestas |  | 147 | 126 | Lappi | 1
TW Halmekangas 1 11 | Simo | Exilion Tuuli Ky |  | Operointi St1 Oy, Yrjö Laine, yrjo.laine@st1.fi | Operointi St1 Oy, Yrjö Laine, yrjo.laine@st1.fi | 3450 | 2017 | Vestas |  | 147 | 126 | Lappi | 1
TW Halmekangas 1 2 | Simo | Exilion Tuuli Ky |  | Operointi St1 Oy, Yrjö Laine, yrjo.laine@st1.fi | Operointi St1 Oy, Yrjö Laine, yrjo.laine@st1.fi | 3450 | 2017 | Vestas |  | 147 | 126 | Lappi | 1
TW Halmekangas 1 3 | Simo | Exilion Tuuli Ky |  | Operointi St1 Oy, Yrjö Laine, yrjo.laine@st1.fi | Operointi St1 Oy, Yrjö Laine, yrjo.laine@st1.fi | 3450 | 2017 | Vestas |  | 147 | 126 | Lappi | 1
TW Halmekangas 1 4 | Simo | Exilion Tuuli Ky |  | Operointi St1 Oy, Yrjö Laine, yrjo.laine@st1.fi | Operointi St1 Oy, Yrjö Laine, yrjo.laine@st1.fi | 3450 | 2017 | Vestas |  | 147 | 126 | Lappi | 1
TW Halmekangas 1 5 | Simo | Exilion Tuuli Ky |  | Operointi St1 Oy, Yrjö Laine, yrjo.laine@st1.fi | Operointi St1 Oy, Yrjö Laine, yrjo.laine@st1.fi | 3450 | 2017 | Vestas |  | 147 | 126 | Lappi | 1
TW Halmekangas 1 6 | Simo | Exilion Tuuli Ky |  | Operointi St1 Oy, Yrjö Laine, yrjo.laine@st1.fi | Operointi St1 Oy, Yrjö Laine, yrjo.laine@st1.fi | 3450 | 2017 | Vestas |  | 147 | 126 | Lappi | 1
TW Halmekangas 1 7 | Simo | Exilion Tuuli Ky |  | Operointi St1 Oy, Yrjö Laine, yrjo.laine@st1.fi | Operointi St1 Oy, Yrjö Laine, yrjo.laine@st1.fi | 3450 | 2017 | Vestas |  | 147 | 126 | Lappi | 1
TW Halmekangas 1 8 | Simo | Exilion Tuuli Ky |  | Operointi St1 Oy, Yrjö Laine, yrjo.laine@st1.fi | Operointi St1 Oy, Yrjö Laine, yrjo.laine@st1.fi | 3450 | 2017 | Vestas |  | 147 | 126 | Lappi | 1
TW Halmekangas 1 9 | Simo | Exilion Tuuli Ky |  | Operointi St1 Oy, Yrjö Laine, yrjo.laine@st1.fi | Operointi St1 Oy, Yrjö Laine, yrjo.laine@st1.fi | 3450 | 2017 | Vestas |  | 147 | 126 | Lappi | 1
TW Leipiö 2 1 | Simo | Gigawatti Oy |  | S-Voima Oy - pekka.j.pyyny@sok.fi | S-Voima Oy - pekka.j.pyyny@sok.fi | 3450 | 2016 | Vestas |  | 147 | 126 | Lappi | 1
TW Leipiö 2 10 | Simo | Gigawatti Oy |  | S-Voima Oy - pekka.j.pyyny@sok.fi | S-Voima Oy - pekka.j.pyyny@sok.fi | 3450 | 2016 | Vestas |  | 147 | 126 | Lappi | 1
TW Leipiö 2 11 | Simo | Gigawatti Oy |  | S-Voima Oy - pekka.j.pyyny@sok.fi | S-Voima Oy - pekka.j.pyyny@sok.fi | 3450 | 2016 | Vestas |  | 147 | 126 | Lappi | 1
TW Leipiö 2 12 | Simo | Gigawatti Oy |  | S-Voima Oy - pekka.j.pyyny@sok.fi | S-Voima Oy - pekka.j.pyyny@sok.fi | 3450 | 2016 | Vestas |  | 147 | 126 | Lappi | 1
TW Leipiö 2 13 | Simo | Gigawatti Oy |  | S-Voima Oy - pekka.j.pyyny@sok.fi | S-Voima Oy - pekka.j.pyyny@sok.fi | 3450 | 2016 | Vestas |  | 147 | 126 | Lappi | 1
TW Leipiö 2 2 | Simo | Gigawatti Oy |  | S-Voima Oy - pekka.j.pyyny@sok.fi | S-Voima Oy - pekka.j.pyyny@sok.fi | 3450 | 2016 | Vestas |  | 147 | 126 | Lappi | 1
TW Leipiö 2 3 | Simo | Gigawatti Oy |  | S-Voima Oy - pekka.j.pyyny@sok.fi | S-Voima Oy - pekka.j.pyyny@sok.fi | 3450 | 2016 | Vestas |  | 147 | 126 | Lappi | 1
TW Leipiö 2 4 | Simo | Gigawatti Oy |  | S-Voima Oy - pekka.j.pyyny@sok.fi | S-Voima Oy - pekka.j.pyyny@sok.fi | 3450 | 2016 | Vestas |  | 147 | 126 | Lappi | 1
TW Leipiö 2 5 | Simo | Gigawatti Oy |  | S-Voima Oy - pekka.j.pyyny@sok.fi | S-Voima Oy - pekka.j.pyyny@sok.fi | 3450 | 2016 | Vestas |  | 147 | 126 | Lappi | 1
TW Leipiö 2 6 | Simo | Gigawatti Oy |  | S-Voima Oy - pekka.j.pyyny@sok.fi | S-Voima Oy - pekka.j.pyyny@sok.fi | 3450 | 2016 | Vestas |  | 147 | 126 | Lappi | 1
TW Leipiö 2 7 | Simo | Gigawatti Oy |  | S-Voima Oy - pekka.j.pyyny@sok.fi | S-Voima Oy - pekka.j.pyyny@sok.fi | 3450 | 2016 | Vestas |  | 147 | 126 | Lappi | 1
TW Leipiö 2 8 | Simo | Gigawatti Oy |  | S-Voima Oy - pekka.j.pyyny@sok.fi | S-Voima Oy - pekka.j.pyyny@sok.fi | 3450 | 2016 | Vestas |  | 147 | 126 | Lappi | 1
TW Leipiö 2 9 | Simo | Gigawatti Oy |  | S-Voima Oy - pekka.j.pyyny@sok.fi | S-Voima Oy - pekka.j.pyyny@sok.fi | 3450 | 2016 | Vestas |  | 147 | 126 | Lappi | 1
Tyrinselkä I 1 | Jokioinen | Megatuuli Oy | Tuulivoimapuisto Tyrinselkä Oy |  |  | 3000 | 2016 | Nordex Acciona | 210 | 144.5 | 131 | Kanta-Häme | 1
Tyrinselkä I 2 | Jokioinen | Megatuuli Oy | Tuulivoimapuisto Tyrinselkä Oy |  |  | 3000 | 2016 | Nordex Acciona | 210 | 144.5 | 131 | Kanta-Häme | 1
Tyrinselkä I 3 | Jokioinen | Megatuuli Oy | Tuulivoimapuisto Tyrinselkä Oy |  |  | 3000 | 2016 | Nordex Acciona | 210 | 144.5 | 131 | Kanta-Häme | 1
Tyrinselkä I 4 | Jokioinen | Megatuuli Oy | Tuulivoimapuisto Tyrinselkä Oy |  |  | 3000 | 2016 | Nordex Acciona | 210 | 144.5 | 131 | Kanta-Häme | 1
Tyrinselkä II 1 | Ypäjä | Tyrinselän tuulipuisto Oy / Megatuuli & Pohjoistuuli |  |  |  | 4300 | 2021 | Nordex Acciona |  | 145 | 149 | Kanta-Häme | 1
Tyrinselkä II 2 | Ypäjä | Tyrinselän tuulipuisto Oy / Megatuuli & Pohjoistuuli |  |  |  | 4300 | 2021 | Nordex Acciona |  | 145 | 149 | Kanta-Häme | 1
Tyrinselkä II 3 | Ypäjä | Tyrinselän tuulipuisto Oy / Megatuuli & Pohjoistuuli |  |  |  | 4300 | 2021 | Nordex Acciona |  | 145 | 149 | Kanta-Häme | 1
Tyrinselkä II 4 | Humppila | Tyrinselän tuulipuisto Oy / Megatuuli & Pohjoistuuli |  |  |  | 4300 | 2021 | Nordex Acciona |  | 155 | 149 | Kanta-Häme | 1
Vaasantie | Kurikka | Megatuuli Oy | Hannu-Pekka Kivistö |  |  | 220 | 2003 | Windworld |  | 31 | 25 | Etelä-Pohjanmaa | 1
Valkeisten voima | Seinäjoki | Manni Mika Petri Kalevi |  |  |  | 1500 | 2014 | Dongfang |  |  |  | Etelä-Pohjanmaa | 1
Vampula 1 | Huittinen | Nordeco Oy |  |  |  | 300 | 2013 | Nordtank |  |  |  | Satakunta | 1
Vampula 2 | Huittinen | Nordeco Oy |  |  |  | 300 | 2013 | Nordtank |  |  |  | Satakunta | 1
Vampula 3 | Huittinen | Nordeco Oy |  |  |  | 300 | 2013 | Nordtank |  |  |  | Satakunta | 1
Varevaara 1 | Tervola | Exilion Tuuli Ky |  | Operointi St1 Oy, Yrjö Laine, yrjo.laine@st1.fi | Operointi St1 Oy, Yrjö Laine, yrjo.laine@st1.fi | 3000 | 2013 | Vestas |  | 140 | 112 | Lappi | 1
Varevaara 10 | Tervola | Exilion Tuuli Ky |  | Operointi St1 Oy, Yrjö Laine, yrjo.laine@st1.fi | Operointi St1 Oy, Yrjö Laine, yrjo.laine@st1.fi | 3000 | 2013 | Vestas |  | 140 | 112 | Lappi | 1
Varevaara 2 | Tervola | Exilion Tuuli Ky |  | Operointi St1 Oy, Yrjö Laine, yrjo.laine@st1.fi | Operointi St1 Oy, Yrjö Laine, yrjo.laine@st1.fi | 3000 | 2013 | Vestas |  | 140 | 112 | Lappi | 1
Varevaara 3 | Tervola | Exilion Tuuli Ky |  | Operointi St1 Oy, Yrjö Laine, yrjo.laine@st1.fi | Operointi St1 Oy, Yrjö Laine, yrjo.laine@st1.fi | 3000 | 2013 | Vestas |  | 140 | 112 | Lappi | 1
Varevaara 4 | Tervola | Exilion Tuuli Ky |  | Operointi St1 Oy, Yrjö Laine, yrjo.laine@st1.fi | Operointi St1 Oy, Yrjö Laine, yrjo.laine@st1.fi | 3000 | 2013 | Vestas |  | 140 | 112 | Lappi | 1
Varevaara 5 | Tervola | Exilion Tuuli Ky |  | Operointi St1 Oy, Yrjö Laine, yrjo.laine@st1.fi | Operointi St1 Oy, Yrjö Laine, yrjo.laine@st1.fi | 3000 | 2013 | Vestas |  | 140 | 112 | Lappi | 1
Varevaara 6 | Tervola | Exilion Tuuli Ky |  | Operointi St1 Oy, Yrjö Laine, yrjo.laine@st1.fi | Operointi St1 Oy, Yrjö Laine, yrjo.laine@st1.fi | 3000 | 2013 | Vestas |  | 140 | 112 | Lappi | 1
Varevaara 7 | Tervola | Exilion Tuuli Ky |  | Operointi St1 Oy, Yrjö Laine, yrjo.laine@st1.fi | Operointi St1 Oy, Yrjö Laine, yrjo.laine@st1.fi | 3000 | 2013 | Vestas |  | 140 | 112 | Lappi | 1
Varevaara 8 | Tervola | Exilion Tuuli Ky |  | Operointi St1 Oy, Yrjö Laine, yrjo.laine@st1.fi | Operointi St1 Oy, Yrjö Laine, yrjo.laine@st1.fi | 3000 | 2013 | Vestas |  | 140 | 112 | Lappi | 1
Varevaara 9 | Tervola | Exilion Tuuli Ky |  | Operointi St1 Oy, Yrjö Laine, yrjo.laine@st1.fi | Operointi St1 Oy, Yrjö Laine, yrjo.laine@st1.fi | 3000 | 2013 | Vestas |  | 140 | 112 | Lappi | 1
Vartinoja I 1 | Siikajoki | Exilion Tuuli Ky |  | Ilmatar Service Oy, Henri Vanha, henri.vanha@ilmatar.fi | Ilmatar Service Oy, Henri Vanha, henri.vanha@ilmatar.fi | 2700 | 2015 | GE |  | 119 | 122 | Pohjois-Pohjanmaa | 1
Vartinoja I 2 | Siikajoki | Exilion Tuuli Ky |  | Ilmatar Service Oy, Henri Vanha, henri.vanha@ilmatar.fi | Ilmatar Service Oy, Henri Vanha, henri.vanha@ilmatar.fi | 2700 | 2015 | GE |  | 119 | 122 | Pohjois-Pohjanmaa | 1
Vartinoja I 3 | Siikajoki | Exilion Tuuli Ky |  | Ilmatar Service Oy, Henri Vanha, henri.vanha@ilmatar.fi | Ilmatar Service Oy, Henri Vanha, henri.vanha@ilmatar.fi | 2700 | 2015 | GE |  | 119 | 122 | Pohjois-Pohjanmaa | 1
Vartinoja I 4 | Siikajoki | Exilion Tuuli Ky |  | Ilmatar Service Oy, Henri Vanha, henri.vanha@ilmatar.fi | Ilmatar Service Oy, Henri Vanha, henri.vanha@ilmatar.fi | 2700 | 2015 | GE |  | 119 | 122 | Pohjois-Pohjanmaa | 1
Vartinoja I 5 | Siikajoki | Exilion Tuuli Ky |  | Ilmatar Service Oy, Henri Vanha, henri.vanha@ilmatar.fi | Ilmatar Service Oy, Henri Vanha, henri.vanha@ilmatar.fi | 2700 | 2015 | GE |  | 119 | 122 | Pohjois-Pohjanmaa | 1
Vartinoja I 6 | Siikajoki | Exilion Tuuli Ky |  | Ilmatar Service Oy, Henri Vanha, henri.vanha@ilmatar.fi | Ilmatar Service Oy, Henri Vanha, henri.vanha@ilmatar.fi | 2700 | 2015 | GE |  | 119 | 122 | Pohjois-Pohjanmaa | 1
Vartinoja I 7 | Siikajoki | Exilion Tuuli Ky |  | Ilmatar Service Oy, Henri Vanha, henri.vanha@ilmatar.fi | Ilmatar Service Oy, Henri Vanha, henri.vanha@ilmatar.fi | 2700 | 2015 | GE |  | 119 | 122 | Pohjois-Pohjanmaa | 1
Vartinoja I 8 | Siikajoki | Exilion Tuuli Ky |  | Ilmatar Service Oy, Henri Vanha, henri.vanha@ilmatar.fi | Ilmatar Service Oy, Henri Vanha, henri.vanha@ilmatar.fi | 2700 | 2015 | GE |  | 119 | 122 | Pohjois-Pohjanmaa | 1
Vartinoja I 9 | Siikajoki | Exilion Tuuli Ky |  | Ilmatar Service Oy, Henri Vanha, henri.vanha@ilmatar.fi | Ilmatar Service Oy, Henri Vanha, henri.vanha@ilmatar.fi | 2700 | 2016 | GE |  | 119 | 122 | Pohjois-Pohjanmaa | 1
Vatunki 1 | Ii | Vapo Oy |  |  |  | 500 | 1995 | Nordtank |  | 36 | 37.3 | Pohjois-Pohjanmaa | 1
Vatunki 2 | Ii | Vapo Oy |  |  |  | 750 | 1999 | NEGMicon |  | 50 | 48 | Pohjois-Pohjanmaa | 1
Vatunki 3 | Ii | Vapo Oy |  |  |  | 750 | 1999 | NEGMicon |  | 50 | 48 | Pohjois-Pohjanmaa | 1
Vatunki 5 | Ii | Vapo Oy |  |  |  | 750 | 1999 | NEGMicon |  | 50 | 48 | Pohjois-Pohjanmaa | 1
Vatunki 6 | Ii | Vapo Oy |  |  |  | 2000 | 2002 | Vestas |  | 78 | 80 | Pohjois-Pohjanmaa | 1
Verhonkulma 1 | Marttila | IKEA | Verhonkulma Wind Oy | OX2, Niko Blomberg, niko.blomberg@ox2.com | OX2, Niko Blomberg, niko.blomberg@ox2.com | 4500 | 2020 | Nordex Acciona | 210 | 135.5 | 149 | Varsinais-Suomi | 1
Verhonkulma 2 | Marttila | IKEA | Verhonkulma Wind Oy | OX2, Niko Blomberg, niko.blomberg@ox2.com | OX2, Niko Blomberg, niko.blomberg@ox2.com | 4500 | 2020 | Nordex Acciona | 210 | 135.5 | 149 | Varsinais-Suomi | 1
Verhonkulma 3 | Marttila | IKEA | Verhonkulma Wind Oy | OX2, Niko Blomberg, niko.blomberg@ox2.com | OX2, Niko Blomberg, niko.blomberg@ox2.com | 4500 | 2020 | Nordex Acciona | 210 | 135.5 | 149 | Varsinais-Suomi | 1
Verhonkulma 4 | Marttila | IKEA | Verhonkulma Wind Oy | OX2, Niko Blomberg, niko.blomberg@ox2.com | OX2, Niko Blomberg, niko.blomberg@ox2.com | 4500 | 2020 | Nordex Acciona | 210 | 135.5 | 149 | Varsinais-Suomi | 1
Verhonkulma 5 | Marttila | IKEA | Verhonkulma Wind Oy | OX2, Niko Blomberg, niko.blomberg@ox2.com | OX2, Niko Blomberg, niko.blomberg@ox2.com | 4500 | 2020 | Nordex Acciona | 210 | 135.5 | 149 | Varsinais-Suomi | 1
Verhonkulma 6 | Marttila | IKEA | Verhonkulma Wind Oy | OX2, Niko Blomberg, niko.blomberg@ox2.com | OX2, Niko Blomberg, niko.blomberg@ox2.com | 4500 | 2020 | Nordex Acciona | 210 | 135.5 | 149 | Varsinais-Suomi | 1
Vihreäsaari retrofit | Oulu | Vihreäsaari Wind Oy |  |  |  | 3450 | 2017 | Vestas |  | 87 | 126 | Pohjois-Pohjanmaa | 1
Vihreäsaari T1 | Oulu | Innopower Oy |  |  |  | 1000 | 2001 | WinWinD |  |  |  | Pohjois-Pohjanmaa | 0 | 2016
Vihreäsaari T2 | Oulu | Innopower Oy |  |  |  | 3000 | 2004 | WinWinD |  |  |  | Pohjois-Pohjanmaa | 0 | 2016
Viinamäki 1 | Ii | Exilion Tuuli Ky |  | Operointi St1 Oy, Yrjö Laine, yrjo.laine@st1.fi | Operointi St1 Oy, Yrjö Laine, yrjo.laine@st1.fi | 4200 | 2019 | Vestas | 250 | 175 | 150 | Pohjois-Pohjanmaa | 1
Viinamäki 2 | Ii | Exilion Tuuli Ky |  | Operointi St1 Oy, Yrjö Laine, yrjo.laine@st1.fi | Operointi St1 Oy, Yrjö Laine, yrjo.laine@st1.fi | 4200 | 2019 | Vestas | 250 | 175 | 150 | Pohjois-Pohjanmaa | 1
Viinamäki 3 | Ii | Exilion Tuuli Ky |  | Operointi St1 Oy, Yrjö Laine, yrjo.laine@st1.fi | Operointi St1 Oy, Yrjö Laine, yrjo.laine@st1.fi | 4200 | 2019 | Vestas | 250 | 175 | 150 | Pohjois-Pohjanmaa | 1
Viinamäki 4 | Ii | Exilion Tuuli Ky |  | Operointi St1 Oy, Yrjö Laine, yrjo.laine@st1.fi | Operointi St1 Oy, Yrjö Laine, yrjo.laine@st1.fi | 4200 | 2019 | Vestas | 250 | 175 | 150 | Pohjois-Pohjanmaa | 1
Viinamäki 5 | Ii | Exilion Tuuli Ky |  | Operointi St1 Oy, Yrjö Laine, yrjo.laine@st1.fi | Operointi St1 Oy, Yrjö Laine, yrjo.laine@st1.fi | 4200 | 2019 | Vestas | 250 | 175 | 150 | Pohjois-Pohjanmaa | 1
Voimala 1 - Etelänkylä-Kalajoki | Kalajoki | Tuulipuisto Oy Etelänkylä |  |  |  | 3300 | 2016 | Vestas |  |  |  | Pohjois-Pohjanmaa | 1
Voimala 2 - Etelänkylä-Kalajoki | Kalajoki | Tuulipuisto Oy Etelänkylä |  |  |  | 3300 | 2016 | Vestas |  |  |  | Pohjois-Pohjanmaa | 1
Voimamylly 1 | Humppila | Ilmatar Windpower Oyj |  |  |  | 4300 | 2022 | Vestas | 210 | 135 | 150 | Pirkanmaa | 1
Voimamylly 2 | Humppila | Ilmatar Windpower Oyj |  |  |  | 4300 | 2022 | Vestas | 210 | 135 | 150 | Pirkanmaa | 1
Voimamylly 3 | Humppila | Ilmatar Windpower Oyj |  |  |  | 4300 | 2022 | Vestas | 210 | 135 | 150 | Pirkanmaa | 1
Voimamylly 4 | Urjala | Ilmatar Windpower Oyj |  |  |  | 4300 | 2022 | Vestas | 210 | 135 | 150 | Kanta-Häme | 1
Voimamylly 5 | Urjala | Ilmatar Windpower Oyj |  |  |  | 4300 | 2022 | Vestas | 210 | 135 | 150 | Kanta-Häme | 1
Voimamylly 6 | Urjala | Ilmatar Windpower Oyj |  | 4.3 |  | 4300 | 2022 | Vestas | 210 | 135 | 150 | Kanta-Häme | 1
Vuorensyrjänkallio 1 | Kauhava | HP-Energia |  |  |  | 250 | 2010 | NEGMicon |  |  |  | Etelä-Pohjanmaa | 1
Vuorensyrjänkallio 2 | Kauhava | HP-Energia |  |  |  | 250 | 2010 | NEGMicon |  |  |  | Etelä-Pohjanmaa | 1
Välikangas 1 | Haapajärvi | Luxcara |  | Abo Wid Services Oy, Jan Assmus | Abo Wid Services Oy, Jan Assmus | 4200 | 2021 | Vestas |  | 145 | 150 | Pohjois-Pohjanmaa | 1
Välikangas 2 | Haapajärvi | Luxcara |  | Abo Wid Services Oy, Jan Assmus | Abo Wid Services Oy, Jan Assmus | 4200 | 2021 | Vestas |  | 145 | 150 | Pohjois-Pohjanmaa | 1
Välikangas 3 | Haapajärvi | Luxcara |  | Abo Wid Services Oy, Jan Assmus | Abo Wid Services Oy, Jan Assmus | 4200 | 2021 | Vestas |  | 145 | 150 | Pohjois-Pohjanmaa | 1
Välikangas 4 | Haapajärvi | Luxcara |  | Abo Wid Services Oy, Jan Assmus | Abo Wid Services Oy, Jan Assmus | 4200 | 2021 | Vestas |  | 145 | 150 | Pohjois-Pohjanmaa | 1
Välikangas 5 | Haapajärvi | Luxcara |  | Abo Wid Services Oy, Jan Assmus | Abo Wid Services Oy, Jan Assmus | 4200 | 2021 | Vestas |  | 145 | 150 | Pohjois-Pohjanmaa | 1
Välikangas 6 | Haapajärvi | Luxcara |  | Abo Wid Services Oy, Jan Assmus | Abo Wid Services Oy, Jan Assmus | 4200 | 2021 | Vestas |  | 145 | 150 | Pohjois-Pohjanmaa | 1
Välikangas 7 | Haapajärvi | Luxcara |  | Abo Wid Services Oy, Jan Assmus | Abo Wid Services Oy, Jan Assmus | 4200 | 2021 | Vestas |  | 145 | 150 | Pohjois-Pohjanmaa | 1
Välikangas 8 | Haapajärvi | Luxcara |  | Abo Wid Services Oy, Jan Assmus | Abo Wid Services Oy, Jan Assmus | 4200 | 2021 | Vestas |  | 145 | 150 | Pohjois-Pohjanmaa | 1
Välikangas 9 | Haapajärvi | Luxcara |  | Abo Wid Services Oy, Jan Assmus | Abo Wid Services Oy, Jan Assmus | 4200 | 2021 | Vestas |  | 145 | 150 | Pohjois-Pohjanmaa | 1
Välikangas 10 | Haapajärvi | Luxcara |  | Abo Wid Services Oy, Jan Assmus | Abo Wid Services Oy, Jan Assmus | 4200 | 2021 | Vestas |  | 145 | 150 | Pohjois-Pohjanmaa | 1
Välikangas 11 | Haapajärvi | Luxcara |  | Abo Wid Services Oy, Jan Assmus | Abo Wid Services Oy, Jan Assmus | 4200 | 2021 | Vestas |  | 145 | 150 | Pohjois-Pohjanmaa | 1
Välikangas 12 | Haapajärvi | Luxcara |  | Abo Wid Services Oy, Jan Assmus | Abo Wid Services Oy, Jan Assmus | 4200 | 2021 | Vestas |  | 145 | 150 | Pohjois-Pohjanmaa | 1
Välikangas 13 | Haapajärvi | Luxcara |  | Abo Wid Services Oy, Jan Assmus | Abo Wid Services Oy, Jan Assmus | 4200 | 2021 | Vestas |  | 145 | 150 | Pohjois-Pohjanmaa | 1
Välikangas 14 | Haapajärvi | Luxcara |  | Abo Wid Services Oy, Jan Assmus | Abo Wid Services Oy, Jan Assmus | 4200 | 2021 | Vestas |  | 145 | 150 | Pohjois-Pohjanmaa | 1
Välikangas 15 | Haapajärvi | Luxcara |  | Abo Wid Services Oy, Jan Assmus | Abo Wid Services Oy, Jan Assmus | 4200 | 2021 | Vestas |  | 145 | 150 | Pohjois-Pohjanmaa | 1
Välikangas 16 | Haapajärvi | Luxcara |  | Abo Wid Services Oy, Jan Assmus | Abo Wid Services Oy, Jan Assmus | 4200 | 2021 | Vestas |  | 145 | 150 | Pohjois-Pohjanmaa | 1
Välikangas 17 | Haapajärvi | Luxcara |  | Abo Wid Services Oy, Jan Assmus | Abo Wid Services Oy, Jan Assmus | 4200 | 2021 | Vestas |  | 145 | 150 | Pohjois-Pohjanmaa | 1
Välikangas 18 | Haapajärvi | Luxcara |  | Abo Wid Services Oy, Jan Assmus | Abo Wid Services Oy, Jan Assmus | 4200 | 2021 | Vestas |  | 145 | 150 | Pohjois-Pohjanmaa | 1
Välikangas 19 | Haapajärvi | Luxcara |  | Abo Wid Services Oy, Jan Assmus | Abo Wid Services Oy, Jan Assmus | 4200 | 2021 | Vestas |  | 145 | 150 | Pohjois-Pohjanmaa | 1
Välikangas 20 | Haapajärvi | Luxcara |  | Abo Wid Services Oy, Jan Assmus | Abo Wid Services Oy, Jan Assmus | 4200 | 2021 | Vestas |  | 145 | 150 | Pohjois-Pohjanmaa | 1
Välikangas 21 | Haapajärvi | Luxcara |  | Abo Wid Services Oy, Jan Assmus | Abo Wid Services Oy, Jan Assmus | 4200 | 2021 | Vestas |  | 145 | 150 | Pohjois-Pohjanmaa | 1
Välikangas 22 | Haapajärvi | Luxcara |  | Abo Wid Services Oy, Jan Assmus | Abo Wid Services Oy, Jan Assmus | 4200 | 2021 | Vestas |  | 145 | 150 | Pohjois-Pohjanmaa | 1
Välikangas 23 | Haapajärvi | Luxcara |  | Abo Wid Services Oy, Jan Assmus | Abo Wid Services Oy, Jan Assmus | 4200 | 2021 | Vestas |  | 145 | 150 | Pohjois-Pohjanmaa | 1
Välikangas 24 | Haapajärvi | Luxcara |  | Abo Wid Services Oy, Jan Assmus | Abo Wid Services Oy, Jan Assmus | 4200 | 2021 | Vestas |  | 145 | 150 | Pohjois-Pohjanmaa | 1
Vårdö 1 | Vårdö | Ålands Vindenergi Andelslag |  |  |  | 500 | 1998 | Enercon |  |  |  | Ahvenanmaa | 1
Ykspihlaja 1 | Kokkola | Aquila Capital | Ykspihlaja Wind Oy |  |  | 3600 | 2017 | Nordex Acciona | 220 |  | 131 | Keski-Pohjanmaa | 1
Ykspihlaja 2 | Kokkola | Aquila Capital | Ykspihlaja Wind Oy |  |  | 3600 | 2017 | Nordex Acciona | 220 |  | 131 | Keski-Pohjanmaa | 1
Ykspihlaja 3 | Kokkola | Aquila Capital | Ykspihlaja Wind Oy |  |  | 3600 | 2017 | Nordex Acciona | 220 |  | 131 | Keski-Pohjanmaa | 1
Ykspihlaja 4 | Kokkola | Aquila Capital | Ykspihlaja Wind Oy |  |  | 3600 | 2017 | Nordex Acciona | 220 |  | 131 | Keski-Pohjanmaa | 1
Öskata 1 | Närpiö | Öskata Vind Ab |  |  |  | 750 | 1999 | NEGMicon |  |  |  | Pohjanmaa | 1
Note on B74: [Kommenttiketju] Excel-versiosi avulla voit lukea tämän kommenttiketjun, mutta siihen tehdyt muutokset poistetaan, jos tiedosto avataan uudemmassa Excel-versiossa. Lisätietoja: https://go.microsoft.com/fwlink/?linkid=870924 Kommentti: Puisto täydessä toiminnassa 7/2020, kumpi installation year: 2020/2019?
Note on K4: [Kommenttiketju] Excel-versiosi avulla voit lukea tämän kommenttiketjun, mutta siihen tehdyt muutokset poistetaan, jos tiedosto avataan uudemmassa Excel-versiossa. Lisätietoja: https://go.microsoft.com/fwlink/?linkid=870924 Kommentti: Harmaalla maalattujen voimaloiden tietoja ei löytynyt.

## Installed capacity
Last years capacity of installed and dismantled wind turbines (MW) and cumulative capacity of installed wind turbines (MW).
Last years installed and dismantled wind turbines (WTG) and cumulative capacity of installed wind turbines (WTG).
Asennettu tuulivoimakapasiteetti
2022-06-30
Asennetut tuulivoimalat | 154 | WTG
Asennettujen tuulivoimaloiden nimellisteho | 784.16 | MW
Puretut tuulivoimalat | 3 | WTG
Purettujen tuulivoimaloiden nimellisteho | 3 | MW
Voimaloiden lukumäärä - kumulatiivinen (WTG) | 1112 | WTG
Kapasiteetti - kumulatiivinen (MW) | 4037.415 | MW