## Tuulipuistot
List of constructed wind farms 1999 - 6/2024
Tuulipuisto / Wind Farm | Valmistunut / Online in | Voimaloita WTG | Teho / Capacity (MW) | Omistaja / Wind Farm Owner | Voimalavalmistaja Turbine manufacturer | Online (1) / not in use (0) | Purkuvuosi Demolish year
Valmistuneet / came online 1-6/2024: |  | 60 | 377
Karstula, Mustalamminmäki | 2024 | 5 | 29.5 | Renantis | Nordex Acciona | 1
Kriistiinankaupunki, Kristinestad Norr | 2024 | 19 | 129.2 | 60 % Fortum & 40% Helen | Nordex Acciona | 1
Närpiö, Björkliden | 2024 | 7 | 41.3 | 80 % Neoen & 20 % Prokon | Nordex Acciona | 1
Perho, Kyyjärvi, Alajoki-Peuralinna | 2024 | 14 | 84 | Suomen Hyötytuuli | Siemens Gamesa | 1
Pori ja Eurajoki, Oosinselkä | 2024 | 15 | 93 | Suomen Hyötytuuli | Vestas | 1
Tuulipuisto / Wind Farm | Valmistunut / Online in | Voimaloita WTG | Teho / Capacity (MW) | Omistaja / Wind Farm Owner | Voimalavalmistaja Turbine manufacturer | Online (1) / not in use (0) | Purkuvuosi Demolish year
Valmistuneet / came online 2023: |  | 212 | 1280.2
Alajärvi, Louhukangas | 2023 | 23 | 142.6 | Ilmatar | Vestas | 1
Alajärvi, Möksy | 2023 | 13 | 78 | Ilmatar | Vestas | 1
Haapajärvi, Pajuperänkangas | 2023 | 14 | 86.8 | Abo Wind | Vestas | 1
Hyrynsalmi, Illevaara | 2023 | 5 | 30 | Abo Wind | Vestas | 1
Hyrynsalmi, Lumivaara | 2023 | 8 | 45.6 | Energiequelle | Nordex Acciona | 1
Isojoki, Isokeidas | 2023 | 5 | 33 | Ilmatar | Vestas | 1
Kalajoki, Läntinen | 2023 | 14 | 79.8 | BlackRock Real Assets | Nordex Acciona | 1
Karvia, Jäkäläkangas | 2023 | 5 | 30 | Ilmatar | Vestas | 1
Kemijärvi, Salla, Nuolivaara | 2023 | 17 | 96.9 | wpd Finland | Nordex Acciona | 1
Kinnula, Hautakangas | 2023 | 8 | 45.6 | BlackRock Real Assets | Nordex Acciona | 1
Kristiinankaupunki, Västervik | 2023 | 9 | 55.8 | Ilmatar | Vestas | 1
Kyyjärvi, Hallakangas | 2023 | 8 | 45.6 | BlackRock Real Assets | Nordex Acciona | 1
Närpiö, Pjelax-Böle | 2023 | 37 | 251.6 | Fortum & Helen | Nordex Acciona | 1
Oulunsalo, Riutunkari | 2023 | 3 | 12.6 | Pohjantuulenvoima | Enercon | 1
Pudasjärvi, Tolpanvaara | 2023 | 13 | 76.5 | Enefit Green | Nordex Acciona | 1
Pyhäjärvi, Murtomäki | 2023 | 15 | 93 | Ålandsbanken | Vestas | 1
Saarijärvi, Haapalamminkangas | 2023 | 5 | 28.5 | BlackRock Real Assets | Nordex Acciona | 1
Siikajoki, Varessäikkä | 2023 | 1 | 2 | Varestuuli | Vestas | 1
Somero, Palma | 2023 | 4 | 16.8 | Ilmatar | Vestas | 1
Vöyri, Mörknässkogen | 2023 | 5 | 29.5 | Low Carbon | Nordex Acciona | 1
Tuulipuisto / Wind Farm | Valmistunut / Online in | Voimaloita WTG | Teho / Capacity (MW) | Omistaja / Wind Farm Owner | Voimalavalmistaja Turbine manufacturer | Online (1) / not in use (0) | Purkuvuosi Demolish year
Valmistuneet / came online in 2022: |  | 437 | 2429.96
Eckerö, Långnabba I & II | 2022 | 10 | 43 | Vind AX ab | Vestas | 1
Haapavesi, Hankilanneva | 2022 | 8 | 48 | Puhuri | Vestas | 1
Haapavesi, Keso | 2022 | 7 | 42 | Tuulikaarron voima / Puhuri | Vestas | 1
Humppila & Urjala, Voimamylly | 2022 | 6 | 25.8 | Ilmatar | Vestas | 1
Kalajoki, Juurakko | 2022 | 7 | 39.9 | Helen & Ålandsbanken | Nordex Acciona | 1
Kalajoki, Torvenkylä | 2022 | 7 | 39.9 | Energiequelle | Nordex Acciona | 1
Kannus, Kaukanen | 2022 | 8 | 48 | Tuulikaarron voima / Puhuri | Vestas | 1
Karstula, Korkeakangas | 2022 | 9 | 43.2 | Aquila Capital | Nordex Acciona | 1
Kokkola, Kalajoki, Kannus, Mutkalampi | 2022 | 69 | 403.8 | Neoen | Vestas | 1
Kristiinankaupunki ja Isojoki, Lakiakangs III | 2022 | 20 | 86 | Helen | Vestas | 1
Kristiinankaupunki, Lappfjärd | 2022 | 31 | 192.2 | Prime Capital | Vestas | 1
Kurikka, Rasakangas | 2022 | 8 | 48 | Ilmatar | Vestas | 1
Kurikka, Rustari | 2022 | 8 | 44 | Renewable Power Capital | GE | 1
Maalahti, Takanebacken | 2022 | 5 | 28.5 | Norra Pörtom Vinpark Ab | Nordex Acciona | 1
Närpiö, Norrskogen | 2022 | 17 | 102 | EPV Tuulivoima | Vestas | 1
Posio, Murtotuuli | 2022 | 21 | 126 | Taaleri Energia | Vestas | 1
Pyhäjoki, Karhunevankangas | 2022 | 33 | 188.1 | wpd Finland | Nordex Acciona | 1
Pyhäjoki, Parha | 2022 | 10 | 57 | Puhuri | Vestas | 1
Pyhäjoki, Polusjärvi | 2022 | 10 | 43 | Suomen Hyötytuuli | Vestas | 1
Pyhäjoki, Puskakorpi | 2022 | 16 | 88 | Foresight Group LLP | GE | 1
Raahe, Mastokangas | 2022 | 12 | 68.4 | Aquila Capital | Nordex Acciona | 1
Saarijärvi, Soidinmäki | 2022 | 7 | 38.5 | Aquila Capital | GE | 1
Sastamala, Suodenniemi | 2022 | 3 | 12.6 | Eurowind Energy | Vestas | 1
Sievi, Puutikankangas | 2022 | 8 | 44 | Renewable Power Capital | GE | 1
Siikajoki, Isoneva | 2022 | 21 | 126 | Taaleri Energia | Vestas | 1
Siikalatva (Kestilä), Kokkoneva | 2022 | 9 | 42 | Greencoat | Nordex Acciona | 1
Soini, Konttisuo | 2022 | 7 | 29.96 | Energiequelle | Nordex Acciona | 1
Teuva, Paskoonharju II | 2022 | 21 | 117.6 | EPV Tuulivoima | Vestas | 1
Vaala, Metsälamminkangas | 2022 | 24 | 132 | Lundin Energy & Sval Energy | GE | 1
Vaasa, Mustasaari, Merkkikallio | 2022 | 15 | 82.5 | Renewable Power Capital | GE | 1
Tuulipuisto / Wind Farm | Valmistunut / Online in | Voimaloita WTG | Teho / Capacity (MW) | Omistaja / Wind Farm Owner | Voimalavalmistaja Turbine manufacturer | Online (1) / not in use (0) | Purkuvuosi Demolish year
Valmistuneet / came online in 2021: |  | 141 | 670.9
Haapajärvi, Välikangas | 2021 | 24 | 100.8 | Luxcara | Vestas V150, 4,2 MW | 1
Kajaani ja Pyhäntä, Piiparinmäki, vaihe 1 | 2021 | 13 | 54.6 | Glennmont Partners | Vestas | 1
Kajaani ja Pyhäntä, Piiparinmäki, vaihe 2 | 2021 | 28 | 156.8 | Glennmont Partners | Vestas | 1
Kauhajoki, Suolakangas | 2021 | 9 | 37.8 | Octopus Renewables | Vestas V150 4,2 MW | 1
Pihtipudas, Ilosjoki | 2021 | 7 | 29.4 | Luxcara | Vestas V150, 4,2 MW | 1
Sievi, Jakoistenkallio | 2021 | 7 | 29.4 | Luxcara | Vestas V150, 4,2 MW | 1
Simo Sarvisuo (ent. Leipiö III ) | 2021 | 27 | 151.2 | Gigawatti | Vestas V 162 5,6 MW | 1
Teuva ja Kurikka, Saunamaa | 2021 | 8 | 33.6 | Octopus Renewables | Vestas V150 4,2 MW | 1
Uusikaarlepyy, Kröpuln | 2021 | 7 | 30.1 | Infracapital | Vestas | 1
Vöyri, Storbacken | 2021 | 7 | 30.1 | Infracapital | Vestas | 1
Ypäjä ja Humppila, Tyrinselkä II | 2021 | 4 | 17.1 | Aquila Capital | Nordex N149 | 1
Tuulipuisto / Wind Farm | Valmistunut / Online in | Voimaloita WTG | Teho Capacity (MW) | Omistaja / Wind Farm Owner | Voimalavalmistaja Turbine manufacturer | Online (1) / not in use (0) | Purkuvuosi Demolish year
Valmistuneet / came online in 2020: |  | 67 | 302.1
Liminka, Hirvineva | 2020 | 4 | 19.2 | Winda Power | Nordex | 1
Maalahti, Långmossan | 2020 | 7 | 30.1 | Ikea | Nordex | 1
Maalahti, Ribäcken | 2020 | 5 | 23 | Ikea | Nordex | 1
Marttila, Verhonkulma | 2020 | 6 | 27 | Ikea | Nordex | 1
Närpiö, Kalax | 2020 | 21 | 90.3 | Fortum | Vestas, 4,3 MW | 1
Pyhäjoki, Oltava | 2020 | 19 | 91 | Taaleri Energia | Nordex | 1
Pyhäjoki, Paltusmäki | 2020 | 5 | 21.5 | Energiequelle | Enercon | 1
Tuulipuisto / Wind Farm | Valmistunut / Online in | Voimaloita WTG | Teho Capacity (MW) | Omistaja / Wind Farm Owner | Voimalavalmistaja Turbine manufacturer | Online (1) / not in use (0) | Purkuvuosi Demolish year
Valmistuneet / came online in 2019: |  | 56 | 242.5
Ii, Viinamäki | 2019 | 5 | 21 | Exilion Tuuli Ky | Vestas | 1
Isojoki, Lakiakangas | 2019 | 12 | 50.4 | CPC Lakiakangas Oy | Vestas | 1
Kannus, Kuuronkallio | 2019 | 14 | 60 | wpd Finland | Vestas | 1
Kurikka, Ponsivuori | 2019 | 7 | 30.1 | Ikea | Nordex | 1
Närpiö, Hedet | 2019 | 18 | 81 | Neoen & Prokon | Nordex | 1
Tuulipuisto / Wind Farm | Valmistunut / Online in | Voimaloita WTG | Teho Capacity (MW) | Omistaja / Wind Farm Owner | Voimalavalmistaja Turbine manufacturer | Online (1) / not in use (0) | Purkuvuosi Demolish year
Valmistuneet / came online in 2017: |  | 154 | 519.6
Ajos retrofit, Kemi | 2017 | 10 | 32.8 | Ikea | Siemens Gamesa | 1
Annankangas, Raahe | 2017 | 10 | 34.5 | Suomen Hyötytuuli | Vestas | 1
Halmekangas, Simo | 2017 | 11 | 37.95 | Exilion Tuuli Ky | Vestas | 1
Harrström, Närpiö | 2017 | 2 | 6 | Harrström Vindpark Ab | Vestas | 0 | 2022
Haukineva, Kurikka | 2017 | 2 | 6.9 | EE Primus | Vestas | 1
Jeppo, Uusikaarlepyy | 2017 | 2 | 6.9 | EE Primus | Vestas | 1
Karhusaari, Kristiinankaupunki | 2017 | 1 | 3.45 | Huikku tuulivoima | Vestas | 1
Kivaara-Peuravaara, Suomussalmi | 2017 | 22 | 66 | Taaleri Energia | Nordex Acciona | 1
Lakiakangas, Karijoki | 2017 | 2 | 6.9 | Ardian | Vestas | 1
Leppävirta | 2017 | 3 | 10.35 | SUSI partners | Vestas | 1
LW Korpiranta, Lapua | 2017 | 1 | 4.2 | Kyyttö Energia Oy | Enercon | 1
LW Koskenkylä, Kokkola | 2017 | 1 | 2.35 | Koskenkylän Tuulienergia | Enercon | 1
Metsälä, Kristiinankaupunki | 2017 | 34 | 117.3 | EPV Tuulivoima | Vestas | 1
Muntila, Uusikaupunki | 2017 | 3 | 9 | SUSI partners | Nordex Acciona | 1
Onkalo II, Simo | 2017 | 3 | 10.35 | Exilion Tuuli Ky | Vestas | 1
Paskooharju, Teuva | 2017 | 2 | 6.4 | EPV Tuulivoima | Vestas | 1
Ratiperä, Jämijärvi | 2017 | 9 | 27 | FP Lux Wind GmbH & Co. Primus KG | Nordex Acciona | 1
Sarvankangas, Raahe | 2017 | 14 | 48.3 | Gigawatti | Vestas | 1
Savineva, Haapajärvi | 2017 | 7 | 23.1 | Glenmont Partners | Vestas | 1
Tahkoluoto, Pori (offshore) | 2017 | 10 | 42 | Suomen Hyötytuuli | Siemens Gamesa | 1
Vihreäsaari Retrofit, Oulu | 2017 | 1 | 3.45 | Vihreäsaari Wind Oy | Vestas | 1
Ykspihlaja, Kokkola | 2017 | 4 | 14.4 | Aquila Capital | Nordex Acciona | 1
Tuulipuisto / Wind Farm | Valmistunut / Online in | Voimaloita WTG | Teho Capacity (MW) | Omistaja / Wind Farm Owner | Voimalavalmistaja Turbine manufacturer | Online (1) / not in use (0) | Purkuvuosi Demolish year
Valmistuneet / came online in 2016: |  | 182 | 569.75
Ajos retrofit, Kemi | 2016 | 3 | 9.6 | Ikea | Siemens | 1
Etelänkylä, Kalajoki | 2016 | 2 | 6.6 | Tuulipuisto Oy Etelänkylä | Vestas | 1
Halmekangas, Simo | 2016 | 1 | 3.45 | Exilion Tuuli Ky | Vestas | 1
Jouttikallio, Lapua | 2016 | 6 | 20.7 | Allianz | Vestas | 1
Kantti, Karvia | 2016 | 8 | 24 | Taaleri Energia | Nordex | 1
Kivaara-Peuravaara, Suomussalmi | 2016 | 8 | 24 | Taaleri Energia | Nordex | 1
Kooninkallio, Kankaanpää | 2016 | 9 | 27 | Taaleri Energia | Nordex | 1
Kotka | 2016 | 1 | 2.35 | Kotkan Energia Oy | Enercon | 1
Kuolavaara-Keulakkopää | 2016 | 8 | 24 | Allianz | Nordex | 1
Leipiö, Simo | 2016 | 13 | 44.85 | Gigawatti | Vestas | 1
Limakko, Perho | 2016 | 9 | 27 | Taaleri Energia | Nordex | 1
Mustaisneva, Kauhajoki | 2016 | 1 | 2.5 | Suotuuli Oy | Lagerwey | 1
Mustaisneva, Kauhajoki | 2016 | 8 | 20 | SPC 2-Mustaisneva Oy | Lagerwey | 1
Mustilankangas, Kalajoki | 2016 | 6 | 19.8 | Exilion Tuuli Ky | Vestas | 1
Myllykangas, Ii | 2016 | 9 | 22.8 | Taaleri Energia | Nordex | 1
Mäkikangas, Pyhäjoki | 2016 | 11 | 33 | wpd Mäkikankaan tuulipuisto Oy | Nordex | 1
Nikkarinkaarto, Raahe | 2016 | 10 | 33 | Suomen Hyötytuuli Oy | Vestas | 1
Pensala | 2016 | 1 | 2.5 | Årvas Wind Ab | Lagerwey | 1
Saarenkylä, Alavieska | 2016 | 9 | 29.7 | Saarenkylä Tuulipuisto Oy | Vestas | 1
Santavuori, Ilmajoki | 2016 | 17 | 56.1 | EPV Tuulivoima Oy | Vestas | 1
Saukkovaara, Posio | 2016 | 7 | 23.1 | Encavis | Vestas | 1
Silovuori, Pyhajoki | 2016 | 8 | 26.4 | NAEV Austria Beteiligungs GmbH | Vestas | 1
Tohkoja, Kalajoki | 2016 | 22 | 72.6 | Tohkojan Tuulipuisto Oy | Vestas | 1
Tyrinselkä, Jokioinen | 2016 | 4 | 12 | Aquila Capital | Vestas | 1
Vartinoja, Siikajoki | 2016 | 1 | 2.7 | Exilion Tuuli Ky | Alstom | 1
Tuulipuisto / Wind Farm | Valmistunut / Online in | Voimaloita WTG | Teho Capacity (MW) | Omistaja / Wind Farm Owner | Voimalavalmistaja Turbine manufacturer | Online (1) / not in use (0) | Purkuvuosi Demolish year
Valmistuneet / came online in 2015 |  | 132 | 405.6
Alavieska, Kytölä | 2015 | 6 | 19.8 | Taaleri Energia | Vestas | 1
Haapajärvi, Sauviinmäki | 2015 | 2 | 6.6 | Glenmont Partners | Vestas | 1
Hamina, Summa phase IIa (Hailikari ja Koirakari) | 2015 | 1 | 3 | Haminan Energia Oy | Enercon | 1
Hamina, Koirakari | 2015 | 1 | 3 | Haminan Energia Oy | Enercon | 1
Huikku, Hailuoto | 2015 | 1 | 2 | Huikku Tuulivoima Oy | Vestas | 1
Ii, Myllykangas | 2015 | 13 | 31.2 | Taaleri Energia | Nordex | 1
Siikainen, Jäneskeidas | 2015 | 8 | 26.4 | Gigawatti | Vestas | 1
Kalajoki, Jokela | 2015 | 12 | 36 | WPD Finland Oy | Nordex | 1
Kalajoki, Mustilankangas I | 2015 | 22 | 72.6 | Exilion Tuuli Ky | Vestas | 1
Kankaanpäänmäki | 2015 | 3 | 7.5 | SPC 1-Kankaanpäänmäki Oy | Enercon | 1
Kuolavaara-Keulakkopää | 2015 | 9 | 27 | Allianz | Nordex | 1
Nyby, Ii | 2015 | 1 | 2.4 | Taaleri Energia | Nordex | 1
Merijärvi, Pyhäjoki, Pyhänkoski | 2015 | 4 | 13.2 | Tunturivoima/Puhuri | Vestas | 1
Pori, Kirrinsanta | 2015 | 2 | 6.6 | Suomen Hyötytuuli Oy | Vestas | 1
Siikajoki, Vartinoja I | 2015 | 8 | 22 | Exilion Tuuli Ky | Alstom | 1
Sodankylä, Joukhaisselkä-Tuore Kulvakkoselkä | 2015 | 9 | 27 | Allianz Capital Partners | Nordex | 1
Tornio, Röyttä, Puuska II | 2015 | 5 | 16.5 | Rajakiiri Oy | Vestas | 1
Vähäkyrö, Torkkola | 2015 | 16 | 52.8 | EPV Tuulivoima Oy | Vestas | 1
Ylivieska, Pajukoski | 2015 | 9 | 30 | Taaleri Energia | Vestas | 1
Tuulipuisto / Wind Farm | Valmistunut / Online in | Voimaloita WTG | Teho Capacity (MW) | Omistaja / Wind Farm Owner | Voimalavalmistaja Turbine manufacturer | Online (1) / not in use (0) | Purkuvuosi Demolish year
Valmistuneet / came online in 2014 |  | 62 | 208.3
Ii, Laitakari | 2014 | 1 | 0.8 | Lumituuli Oy | Enercon | 1
Ii, Olhava (Nyby) | 2014 | 7 | 16.8 | Taaleri Energia | Nordex | 1
Kauhajoki , Sysimylly | 2014 | 1 | 2.5 | Sysituuli Oy | Lagerway | 1
Kauhava, Kortesjärvi / Isonnevanmäki | 2014 | 1 | 2.5 | Tuuliveikot Oyt | Lagerway | 1
Koskenkorva | 2014 | 2 | 3 | Koskenkorvan Tuulivoima Oy | Dong Fang | 1
Kotka, Mussalo | 2014 | 2 | 4.7 | Kotkan Energia Oy | Enercon | 1
Luhanka, Latamäki | 2014 | 6 | 18 | Exilion Tuuli Ky | Vestas | 1
Lumijoki, Varjakka | 2014 | 1 | 2 | Lumituuli Oy | Vestas | 1
Närpiö, Svalskulla | 2014 | 5 | 15 | Vindin AB | Vestas | 1
Peräseinäjoki | 2014 | 1 | 1.5 | Mika Manni | Dong Fang | 1
Pori, Hilskansaari | 2014 | 1 | 2 | Pohjantuulen Voima | Vestas | 1
Pori, Peittoonkorpi | 2013 | 11 | 49.5 | Exilion Tuuli Ky | Gamesa | 1
Raahe, Kopsa II-vaihe | 2014 | 10 | 33 | Puhuri Oy | Vestas | 1
Raahe, satama I | 2014 | 2 | 6 | Raahe Energia | Nordex | 1
Salo Märynummi | 2014 | 3 | 15 | Exilion Tuuli Ky & Restuuli | Gamesa | 1
Tornio, Kitkiäisvaara | 2014 | 8 | 36 | Exilion Tuuli Ky | Gamesa | 1
Tuulipuisto / Wind Farm | Valmistunut / Online in | Voimaloita WTG | Teho Capacity (MW) | Omistaja / Wind Farm Owner | Voimalavalmistaja Turbine manufacturer | Online (1) / not in use (0) | Purkuvuosi Demolish year
Valmistuneet / came online in 2013 |  | 56 | 145.8
Honkajoki, Kirkkokallio | 2013 | 9 | 21.6 | Ardian | Nordex | 1
Ii Olhava II | 2013 | 3 | 9.9 | Aquila Capital | Vestas | 1
Lappeenranta, Muukko | 2013 | 7 | 21 | Exilion Tuuli Ky | Alstom | 1
Merijärvi, Ristiveto | 2013 | 6 | 13.8 | Oy Herrfors Ab | Siemens Gamesa | 1
Raahe, Kopsa I-vaihe | 2013 | 7 | 21 | SUSI partners | Siemens Gamesa | 1
Simo, Leipiö | 2013 | 4 | 18 | Tuuliwatti Oy | Siemens Gamesa | 1
Naapala, Salo | 2013 | 1 | 0.6 | Halikon Tuulienergia Oy | Siemens Gamesa | 1
Kytövuosi, Ruovesi | 2013 | 1 | 0.6 | Tuulivoima Heinola Oy | Siemens Gamesa | 1
Kiikerinkylä, Ilmajoki | 2013 | 1 | 0.2 | HautalaPower Oy | Enercon | 1
Krisantie, Eurajoki | 2013 | 1 | 0.5 | Ari-Matti Väkiparta | Enercon | 1
Vampula, Huittinen | 2013 | 3 | 0.9 | Nordeco Oy | Nordtank | 1
Peittoonkorpi, Pori | 2013 | 1 | 4.5 | Exilion Tuuli Ky | Siemens Gamesa | 1
Raitniemi, Sauvo | 2013 | 1 | 0.6 | Tommi Heininen | Siemens Gamesa | 1
Tervola, Varevaara | 2013 | 10 | 30 | Exilion Tuuli Ky | Vestas | 1
Teuva | 2013 | 1 | 2.6 | Pertunmäen Mylly Oy | Enercon | 1
Tuulipuisto / Wind Farm | Valmistunut / Online in | Voimaloita WTG | Teho Capacity (MW) | Omistaja / Wind Farm Owner | Voimalavalmistaja Turbine manufacturer | Online (1) / not in use (0) | Purkuvuosi Demolish year
Valmistuneet / came online in 2012 |  | 21 | 53.8
Simo, Onkalo | 2012 | 3 | 9 | Exilion Tuuli Ky | Vestas | 1
Simo, Putaankangas | 2012 | 1 | 3 | Aquila Capital | Vestas | 1
Huittinen, Pahkionvuori | 2012 | 2 | 3.6 | Lännen Lintu Oy, Sallila Energia Oy | Enercon | 1
Vaasa, Sundom | 2012 | 1 | 3.6 | Mervento Power Technology and Engineering | Mervento | 1
Hamina, Mäkelänkangas | 2012 | 4 | 8 | Suomen Voima Oy | Huyndai | 1
Ii, Olhava | 2012 | 8 | 24 | Aquila Capital | Vestas | 1
Aljonvuori, Ikaalinen | 2012 | 1 | 0.6 | Ilkka Klinga | Siemens | 1
Sumi, Kemi | 2012 | 1 | 2 | Sumituuli Oy | Hyundai | 1
Tuulipuisto / Wind Farm | Valmistunut / Online in | Voimaloita WTG | Teho Capacity (MW) | Omistaja / Wind Farm Owner | Voimalavalmistaja Turbine manufacturer | Online (1) / not in use (0) | Purkuvuosi Demolish year
Valmistuneet / came online in 2011: |  | 4 | 7.75
Teiharju, Ikaalinen | 2011 | 1 | 1 | Ilkka Klinga | Nordex Acciona | 1
Putaankangas, Simo | 2011 | 2 | 6 | Aquila Capital | Vestas | 1
Ilvesjoki, Jalasjärvi | 2011 | 1 | 0.75 | Pramia | Südwind | 1
Tuulipuisto / Wind Farm | Valmistunut / Online in | Voimaloita WTG | Teho Capacity (MW) | Omistaja / Wind Farm Owner | Voimalavalmistaja Turbine manufacturer | Online (1) / not in use (0) | Purkuvuosi Demolish year
Valmistuneet / came online in 2010: |  | 19 | 52.8
Hamina, Summa | 2010 | 4 | 12 | Haminan energia Oy | WinWinD | 0 | 2023 (1 WTG 2017)
Raahe, Raahe II | 2010 | 4 | 9.2 | Suomen Hyötytuuli Oy | Siemens Gamesa | 1
Tornio, Röyttä | 2010 | 8 | 28.8 | Rajakiiri Oy | Siemens Gamesa | 1
Vuorensyrjänkallio | 2010 | 2 | 0.5 | HP Energia | NEGMicon | 1
Pori, Pori offshore I | 2010 | 1 | 2.3 | Suomen Hyötytuuli Oy | Siemens Gamesa | 1
Tuulipuisto / Wind Farm | Valmistunut / Online in | Voimaloita WTG | Teho Capacity (MW) | Omistaja / Wind Farm Owner | Voimalavalmistaja Turbine manufacturer | Online (1) / not in use (0) | Purkuvuosi Demolish year
Valmistuneet / came online in 2009: |  | 4 | 5.35
Ii Laitakari | 2009 | 1 | 1 | Varestuuli | WinWinD | 1
Jylisevä, Jalasjärvi | 2009 | 1 | 0.75 | Kauppilan autohajottamo | Südwind | 1
Riihontie, Alavus | 2009 | 1 | 0.6 | Terho Riiho | NEGMicon | 1
Tahkoluoto, Pori | 2009 | 1 | 3 | Exilion Tuuli Ky | WinWinD | 1
Tuulipuisto / Wind Farm | Valmistunut / Online in | Voimaloita WTG | Teho Capacity (MW) | Omistaja / Wind Farm Owner | Voimalavalmistaja Turbine manufacturer | Online (1) / not in use (0) | Purkuvuosi Demolish year
Valmistuneet / came online in 2008: |  | 1 | 3
Riutunkari, Oulu | 2008 | 1 | 3 | Pohjantuulen Voima | WinWind | 1
Riutunkari, Oulu | 2008 | 1 | 3 | Pohjantuulen Voima | WinWind | 0 | 2023
Ajos, Kemi | 2008 | 9 | 27 | Innopower | WinWind | 0 | 2016
Tuulipuisto / Wind Farm | Valmistunut / Online in | Voimaloita WTG | Teho Capacity (MW) | Omistaja / Wind Farm Owner | Voimalavalmistaja Turbine manufacturer | Online (1) / not in use (0) | Purkuvuosi Demolish year
Valmistuneet / came online in 2007: |  | 9 | 19.8
Högsåra, Kemiönsaari | 2007 | 3 | 6 | Viawind Oy | STX Windpower | 1
Båtskär, Lemland | 2007 | 6 | 13.8 | Leovind Ab | Enercon | 1
Hilskansaari, Pori | 2007 | 1 | 1 | Kansallistuuli | WinWind | 0 | 2015
Ajos, Kemi | 2007 | 1 | 3 | Innopower | WinWind | 0 | 2016
Tuulipuisto / Wind Farm | Valmistunut / Online in | Voimaloita WTG | Teho Capacity (MW) | Omistaja / Wind Farm Owner | Voimalavalmistaja Turbine manufacturer | Online (1) / not in use (0) | Purkuvuosi Demolish year
Valmistuneet / came online in 2006: |  | 2 | 4
Meri-Pori, Pori | 2006 | 1 | 3 | Suomen Hyötytuuli | WinWinD | 1
Fänsiviken, Luoto | 2006 | 1 | 1 | Larsmo Vindkraft Ab | WinWinD | 1
Tuulipuisto / Wind Farm | Valmistunut / Online in | Voimaloita WTG | Teho Capacity (MW) | Omistaja / Wind Farm Owner | Voimalavalmistaja Turbine manufacturer | Online (1) / not in use (0) | Purkuvuosi Demolish year
Valmistuneet / came online in 2005: |  | 4 | 4.135
Kasberget, Sottunga | 2005 | 1 | 0.66 | Ålands Vindenergi Andelslag | Vestas | 1
Ajos 1, Kemi | 2005 | 1 | 3 | Haminan Energia | WinWinD | 0 | 2016
Krisangtie, Eurajoki | 2005 | 1 | 0.25 | Ari Matti Väkiparta | NEGMicon | 0 | 2013
Marjamäenvuori, Sastamala | 2005 | 1 | 0.225 | Oittisen tila Ky | Vestas | 1
Tuulipuisto / Wind Farm | Valmistunut / Online in | Voimaloita WTG | Teho Capacity (MW) | Omistaja / Wind Farm Owner | Voimalavalmistaja Turbine manufacturer | Online (1) / not in use (0) | Purkuvuosi Demolish year
Valmistuneet / came online in 2004: |  | 12 | 25.5
Barö 3, Inkoo | 2004 | 1 | 2 | Saba Wind | Enercon | 0 | 2018
Vihreäsaari T2, Oulu | 2004 | 1 | 3 | Innopower | WinWinD | 0 | 2016
Sandö, Hanko | 2004 | 4 | 8 | Saba Wind | Enercon | 1
Raahe, Kuljuniemi | 2004 | 5 | 11.5 | Suomen Hyötytuuli | Siemens Gamesa | 1
Olkiluoto, Eurajoki | 2004 | 1 | 1 | Teollisuuden voima | WinWinD | 0 | 2018
Tuulipuisto / Wind Farm | Valmistunut / Online in | Voimaloita WTG | Teho Capacity (MW) | Omistaja / Wind Farm Owner | Voimalavalmistaja Turbine manufacturer | Online (1) / not in use (0) | Purkuvuosi Demolish year
Valmistuneet /came online in 2003: |  | 12 | 9.495
Huittinen | 2003 | 1 | 0.075 | Nordeco | Nordtank | 1
Kokkola T1-T2 | 2003 | 2 | 2 | Innopower | WinWinD | 0 | 2016
Kristiinankaupunki, T1 -T3 | 2003 | 3 | 3 | Innopower | WinWinD | 0 | 2016
Lumparland, Krogstad | 2003 | 2 | 1.2 | Ålands Vindenergi Andelslag | Enercon | 1
Riutunkari, Oulunsalo | 2003 | 3 | 3 | Innopower | WinWinD | 0 | 2015
Vaasantie, Jalasjärvi | 2003 | 1 | 0.22 | Hannu-Pekka Kivistö | Winworld | 1
Tuulipuisto / Wind Farm | Valmistunut / Online in | Voimaloita WTG | Teho Capacity (MW) | Omistaja / Wind Farm Owner | Voimalavalmistaja Turbine manufacturer | Online (1) / not in use (0) | Purkuvuosi Demolish year
Valmistuneet / in the operation in 2002: |  | 2 | 4
Meri-Pori, Pori | 2002 | 1 | 2 | Suomen Hyötytuuli | Siemens Gamesa | 1
Vatunki, Kuivaniemi | 2002 | 1 | 2 | Leppäkoski Group Oy | Vestas | 1
Tuulipuisto / Wind Farm | Valmistunut / Online in | Voimaloita WTG | Teho Capacity (MW) | Omistaja / Wind Farm Owner | Voimalavalmistaja Turbine manufacturer | Online (1) / not in use (0) | Purkuvuosi Demolish year
Valmistuneet / in the operation in 2001: |  | 1 | 1
Vihreäsaari T1, Oulu | 2001 | 1 | 1 | Innopower | WinWinD | 0 | 2016
Tuulipuisto / Wind Farm | Valmistunut / Online in | Voimaloita WTG | Teho Capacity (MW) | Omistaja / Wind Farm Owner | Voimalavalmistaja Turbine manufacturer | Online (1) / not in use (0) | Purkuvuosi Demolish year
Valmistuneet / in the operation in 1999: |  | 20 | 17.6
Bråttö, Föglö | 1999 | 1 | 0.6 | Ålands Vindenergi Andelag | Enercon | 1
Hankoaari, Uusikaupunki | 1999 | 2 | 2.6 | Propel Voima | Nordex Acciona | 0 | 2015
Kotka | 1999 | 1 | 1 | Kotkan Energia | Siemens Gamesa | 0 | 2015
Olos, Muonio | 1999 | 3 | 1.8 | Tunturituuli | Siemens Gamesa | 1
Pori, Reposaari | 1999 | 4 | 4 | Suomen Hyötytuuli | Siemens Gamesa | 1
Pori, Reposaari | 1999 | 1 | 1 | Suomen Hyötytuuli | Siemens Gamesa | 0 | 2014
Pori, Reposaari | 1999 | 3 | 3 | Suomen Hyötytuuli | Siemens Gamesa | 0 | 2022
Petböle, Finström | 1999 | 1 | 0.6 | Ålands Vindkraft Ab | Enercon | 1
Vatunki, Kuivaniemi, Ii | 1999 | 3 | 2.25 | Leppäkoski Group Oy | NEGMicon | 1
Öskata, Närpiö | 1999 | 1 | 0.75 | Öskata Vind Ab | NEGMicon | 0 | 2022
Tuulipuisto / Wind Farm | Valmistunut / Online in | Voimaloita WTG | Teho Capacity (MW) | Omistaja / Wind Farm Owner | Voimalavalmistaja Turbine manufacturer | Online (1) / not in use (0) | Purkuvuosi Demolish year
Valmistuneet / in the operation in 1998: |  | 9 | 5.55
Lammasoavi, Enontekiö | 1998 | 1 | 0.6 | Tunturituuli | Siemens Gamesa | 1
Olos, Muonio | 1998 | 2 | 1.2 | Tunturituuli | Siemens Gamesa | 1
Pettböle, Finström | 1998 | 2 | 1 | Ålands Vindkraft Ab | Enercon | 1
Vardö, Listersby | 1998 | 1 | 0.5 | Ålands Vindenergi Andelslag | Enercon | 1
Kuivamatala, Ii | 1998 | 3 | 2.25 | Leppäkoski Group Oy | NEGMicon | 1
Tuulipuisto / Wind Farm | Valmistunut / Online in | Voimaloita WTG | Teho Capacity (MW) | Omistaja / Wind Farm Owner | Voimalavalmistaja Turbine manufacturer | Online (1) / not in use (0) | Purkuvuosi Demolish year
Valmistuneet / in the operation in 1997: |  | 8 | 4.6
Knutsboda, Lemland | 1997 | 4 | 2.4 | ES Power Åland | Vestas | 1
Huikku, Hailuoto | 1997 | 1 | 0.5 | Spawer Kraft Ab | Nordtank | 0 | 2015
Tauvo, Siikajoki | 1997 | 2 | 1.2 | Spawer Kraft Ab | Nordtank | 0 | 2015
Kökar, Lemland | 1997 | 1 | 0.5 | Ålands Vindenergi Andelslag | Enercon | 1
Tuulipuisto / Wind Farm | Valmistunut / Online in | Voimaloita WTG | Teho Capacity (MW) | Omistaja / Wind Farm Owner | Voimalavalmistaja Turbine manufacturer | Online (1) / not in use (0) | Purkuvuosi Demolish year
Valmistuneet / in the operation in 1996: |  | 2 | 0.9
Lammasoavi, Enontekiö | 1996 | 2 | 0.9 | Tunturituuli | Siemens Gamesa | 1
Tuulipuisto / Wind Farm | Valmistunut / Online in | Voimaloita WTG | Teho Capacity (MW) | Omistaja / Wind Farm Owner | Voimalavalmistaja Turbine manufacturer | Online (1) / not in use (0) | Purkuvuosi Demolish year
Valmistuneet / in the operation in 1995: |  | 4 | 1.75
Mellanön, Eckerö | 1995 | 1 | 0.5 | JG Vind | Vestas | 1
Bredvik, Eckerö | 1995 | 1 | 0.25 | JG Vind | Vestas | 0 | 2014
Marjaniemi, Hailuoto | 1995 | 1 | 0.5 | Spawer Kraft | Nordtank | 0 | 2014
Vatunki, Kuivaniemi, Ii | 1995 | 1 | 0.5 | Leppäkoski Group Oy | Nordtank | 1
Tuulipuisto / Wind Farm | Valmistunut / Online in | Voimaloita WTG | Teho Capacity (MW) | Omistaja / Wind Farm Owner | Voimalavalmistaja Turbine manufacturer | Online (1) / not in use (0) | Purkuvuosi Demolish year
Valmistuneet / in the operation in 1993: |  | 1 | 1.9
Pori, Reposaari | 1993 | 1 | 0.3 | Pori Energia | Nordtank | 0 | 2016
Säikkä, Siikajoki | 1993 | 2 | 0.6 | Spawer Kraft | Nordtank | 0 | 2015
Marjaniemi, Hailuoto | 1993 | 2 | 1 | Spawer Kraft | Nordtank | 0 | 2014
Tuulipuisto / Wind Farm | Valmistunut / Online in | Voimaloita WTG | Teho Capacity (MW) | Omistaja / Wind Farm Owner | Voimalavalmistaja Turbine manufacturer | Online (1) / not in use (0) | Purkuvuosi Demolish year
Valmistuneet / in the operation in 1991: |  | 2 | 0.4
Korsnäs, Vaasa | 1991 | 2 | 0.4 | Korsnäsin tuulipuisto | Nordtank | 0 | 2017

## Lähtötiedot
Name | Municipality | Owner/owner of the spv | Spv | Operator, contact details | Cabel information,contact details | Nominal power (kW) | Installation year | Wind turbine Manufacturer | Wind turbine tip height (m) | Wind turbine hub height (m) | Wind turbine rotor diameter (m) | Region | Installed (1)/ Not in use(0) | Demolish year
Ajos 1 | Kemi | Haminan Energia Oy |  |  |  | 3000 | 2005 | WinWinD |  |  |  | Lappi | 0 | 2016
Ajos retrofit 1 | Kemi | IKEA | Ponsivuori Wind Oy | OX2, Niko Blomberg, niko.blomberg@ox2.com | OX2, Niko Blomberg, niko.blomberg@ox2.com | 3200 | 2017 | Siemens Gamesa | 150 | 85 | 130 | Lappi | 1
Ajos retrofit 10 | Kemi | IKEA | Ponsivuori Wind Oy | OX2, Niko Blomberg, niko.blomberg@ox2.com | OX2, Niko Blomberg, niko.blomberg@ox2.com | 3300 | 2017 | Siemens Gamesa | 150 | 85 | 130 | Lappi | 1
Ajos retrofit 2 | Kemi | IKEA | Ponsivuori Wind Oy | OX2, Niko Blomberg, niko.blomberg@ox2.com | OX2, Niko Blomberg, niko.blomberg@ox2.com | 3200 | 2017 | Siemens Gamesa | 150 | 85 | 130 | Lappi | 1
Ajos retrofit 2 1 | Kemi | IKEA | Ponsivuori Wind Oy | OX2, Niko Blomberg, niko.blomberg@ox2.com | OX2, Niko Blomberg, niko.blomberg@ox2.com | 3200 | 2016 | Siemens Gamesa | 150 | 85 | 130 | Lappi | 1
Ajos retrofit 2 2 | Kemi | IKEA | Ponsivuori Wind Oy | OX2, Niko Blomberg, niko.blomberg@ox2.com | OX2, Niko Blomberg, niko.blomberg@ox2.com | 3200 | 2016 | Siemens Gamesa | 150 | 85 | 130 | Lappi | 1
Ajos retrofit 2 3 | Kemi | IKEA | Ponsivuori Wind Oy | OX2, Niko Blomberg, niko.blomberg@ox2.com | OX2, Niko Blomberg, niko.blomberg@ox2.com | 3200 | 2016 | Siemens Gamesa | 150 | 85 | 130 | Lappi | 1
Ajos retrofit 3 | Kemi | IKEA | Ponsivuori Wind Oy | OX2, Niko Blomberg, niko.blomberg@ox2.com | OX2, Niko Blomberg, niko.blomberg@ox2.com | 3300 | 2017 | Siemens Gamesa | 150 | 85 | 130 | Lappi | 1
Ajos retrofit 4 | Kemi | IKEA | Ponsivuori Wind Oy | OX2, Niko Blomberg, niko.blomberg@ox2.com | OX2, Niko Blomberg, niko.blomberg@ox2.com | 3300 | 2017 | Siemens Gamesa | 150 | 85 | 130 | Lappi | 1
Ajos retrofit 5 | Kemi | IKEA | Ponsivuori Wind Oy | OX2, Niko Blomberg, niko.blomberg@ox2.com | OX2, Niko Blomberg, niko.blomberg@ox2.com | 3300 | 2017 | Siemens Gamesa | 150 | 85 | 130 | Lappi | 1
Ajos retrofit 6 | Kemi | IKEA | Ponsivuori Wind Oy | OX2, Niko Blomberg, niko.blomberg@ox2.com | OX2, Niko Blomberg, niko.blomberg@ox2.com | 3300 | 2017 | Siemens Gamesa | 150 | 85 | 130 | Lappi | 1
Ajos retrofit 7 | Kemi | IKEA | Ponsivuori Wind Oy | OX2, Niko Blomberg, niko.blomberg@ox2.com | OX2, Niko Blomberg, niko.blomberg@ox2.com | 3300 | 2017 | Siemens Gamesa | 150 | 85 | 130 | Lappi | 1
Ajos retrofit 8 | Kemi | IKEA | Ponsivuori Wind Oy | OX2, Niko Blomberg, niko.blomberg@ox2.com | OX2, Niko Blomberg, niko.blomberg@ox2.com | 3300 | 2017 | Siemens Gamesa | 150 | 85 | 130 | Lappi | 1
Ajos retrofit 9 | Kemi | IKEA | Ponsivuori Wind Oy | OX2, Niko Blomberg, niko.blomberg@ox2.com | OX2, Niko Blomberg, niko.blomberg@ox2.com | 3300 | 2017 | Siemens Gamesa | 150 | 85 | 130 | Lappi | 1
Ajos T10 | Kemi | Innopower Oy |  |  |  | 3000 | 2008 | WinWinD |  |  |  | Lappi | 0 | 2016
Ajos T11 | Kemi | Innopower Oy |  |  |  | 3000 | 2008 | WinWinD |  |  |  | Lappi | 0 | 2016
Ajos T2 | Kemi | Innopower Oy |  |  |  | 3000 | 2008 | WinWinD |  |  |  | Lappi | 0 | 2016
Ajos T3 | Kemi | Innopower Oy |  |  |  | 3000 | 2008 | WinWinD |  |  |  | Lappi | 0 | 2016
Ajos T4 | Kemi | Innopower Oy |  |  |  | 3000 | 2008 | WinWinD |  |  |  | Lappi | 0 | 2016
Ajos T5 | Kemi | Innopower Oy |  |  |  | 3000 | 2007 | WinWinD |  |  |  | Lappi | 0 | 2016
Ajos T6 | Kemi | Innopower Oy |  |  |  | 3000 | 2008 | WinWinD |  |  |  | Lappi | 0 | 2016
Ajos T7 | Kemi | Innopower Oy |  |  |  | 3000 | 2008 | WinWinD |  |  |  | Lappi | 0 | 2016
Ajos T8 | Kemi | Innopower Oy |  |  |  | 3000 | 2008 | WinWinD |  |  |  | Lappi | 0 | 2016
Ajos T9 | Kemi | Innopower Oy |  |  |  | 3000 | 2008 | WinWinD |  |  |  | Lappi | 0 | 2016
Alajoki-Peuralinna 1 | Kyyjärvi | Suomen Hyötytuuli Oy |  |  |  | 6000 | 2024 | Siemens Gamesa |  | 165 | 155 | Keski-Suomi | 1
Alajoki-Peuralinna 2 | Kyyjärvi | Suomen Hyötytuuli Oy |  |  |  | 6000 | 2024 | Siemens Gamesa |  | 165 | 155 | Keski-Suomi | 1
Alajoki-Peuralinna 3 | Kyyjärvi | Suomen Hyötytuuli Oy |  |  |  | 6000 | 2024 | Siemens Gamesa |  | 165 | 155 | Keski-Suomi | 1
Alajoki-Peuralinna 4 | Kyyjärvi | Suomen Hyötytuuli Oy |  |  |  | 6000 | 2024 | Siemens Gamesa |  | 165 | 155 | Keski-Suomi | 1
Alajoki-Peuralinna 5 | Kyyjärvi | Suomen Hyötytuuli Oy |  |  |  | 6000 | 2024 | Siemens Gamesa |  | 165 | 155 | Keski-Suomi | 1
Alajoki-Peuralinna 6 | Kyyjärvi | Suomen Hyötytuuli Oy |  |  |  | 6000 | 2024 | Siemens Gamesa |  | 165 | 155 | Keski-Suomi | 1
Alajoki-Peuralinna 7 | Kyyjärvi | Suomen Hyötytuuli Oy |  |  |  | 6000 | 2024 | Siemens Gamesa |  | 165 | 155 | Keski-Suomi | 1
Alajoki-Peuralinna 8 | Perho | Suomen Hyötytuuli Oy |  |  |  | 6000 | 2024 | Siemens Gamesa |  | 165 | 155 | Keski-Pohjanmaa | 1
Alajoki-Peuralinna 9 | Perho | Suomen Hyötytuuli Oy |  |  |  | 6000 | 2024 | Siemens Gamesa |  | 165 | 155 | Keski-Pohjanmaa | 1
Alajoki-Peuralinna 10 | Perho | Suomen Hyötytuuli Oy |  |  |  | 6000 | 2024 | Siemens Gamesa |  | 165 | 155 | Keski-Pohjanmaa | 1
Alajoki-Peuralinna 11 | Perho | Suomen Hyötytuuli Oy |  |  |  | 6000 | 2024 | Siemens Gamesa |  | 165 | 155 | Keski-Pohjanmaa | 1
Alajoki-Peuralinna 12 | Perho | Suomen Hyötytuuli Oy |  |  |  | 6000 | 2024 | Siemens Gamesa |  | 165 | 155 | Keski-Pohjanmaa | 1
Alajoki-Peuralinna 13 | Perho | Suomen Hyötytuuli Oy |  |  |  | 6000 | 2024 | Siemens Gamesa |  | 165 | 155 | Keski-Pohjanmaa | 1
Alajoki-Peuralinna 14 | Perho | Suomen Hyötytuuli Oy |  |  |  | 6000 | 2024 | Siemens Gamesa |  | 165 | 155 | Keski-Pohjanmaa | 1
Aljonvuori | Ikaalinen | Ilkka Klinga |  |  |  | 600 | 2012 | Siemens Gamesa |  |  |  | Pirkanmaa | 1
Annankangas 1 | Raahe | Suomen Hyötytuuli Oy |  | Pori Energia Tuulivoimapalvelut, Jari Lappalainen, jari.lappalainen@porienergia.fi | Pori Energia Tuulivoimapalvelut, Jari Lappalainen, jari.lappalainen@porienergia.fi | 3450 | 2017 | Vestas | 210 | 147 | 126 | Pohjois-Pohjanmaa | 1
Annankangas 10 | Raahe | Suomen Hyötytuuli Oy |  | Pori Energia Tuulivoimapalvelut, Jari Lappalainen, jari.lappalainen@porienergia.fi | Pori Energia Tuulivoimapalvelut, Jari Lappalainen, jari.lappalainen@porienergia.fi | 3450 | 2017 | Vestas | 210 | 147 | 126 | Pohjois-Pohjanmaa | 1
Annankangas 2 | Raahe | Suomen Hyötytuuli Oy |  | Pori Energia Tuulivoimapalvelut, Jari Lappalainen, jari.lappalainen@porienergia.fi | Pori Energia Tuulivoimapalvelut, Jari Lappalainen, jari.lappalainen@porienergia.fi | 3450 | 2017 | Vestas | 210 | 147 | 126 | Pohjois-Pohjanmaa | 1
Annankangas 3 | Raahe | Suomen Hyötytuuli Oy |  | Pori Energia Tuulivoimapalvelut, Jari Lappalainen, jari.lappalainen@porienergia.fi | Pori Energia Tuulivoimapalvelut, Jari Lappalainen, jari.lappalainen@porienergia.fi | 3450 | 2017 | Vestas | 210 | 147 | 126 | Pohjois-Pohjanmaa | 1
Annankangas 4 | Raahe | Suomen Hyötytuuli Oy |  | Pori Energia Tuulivoimapalvelut, Jari Lappalainen, jari.lappalainen@porienergia.fi | Pori Energia Tuulivoimapalvelut, Jari Lappalainen, jari.lappalainen@porienergia.fi | 3450 | 2017 | Vestas | 210 | 147 | 126 | Pohjois-Pohjanmaa | 1
Annankangas 5 | Raahe | Suomen Hyötytuuli Oy |  | Pori Energia Tuulivoimapalvelut, Jari Lappalainen, jari.lappalainen@porienergia.fi | Pori Energia Tuulivoimapalvelut, Jari Lappalainen, jari.lappalainen@porienergia.fi | 3450 | 2017 | Vestas | 210 | 147 | 126 | Pohjois-Pohjanmaa | 1
Annankangas 6 | Raahe | Suomen Hyötytuuli Oy |  | Pori Energia Tuulivoimapalvelut, Jari Lappalainen, jari.lappalainen@porienergia.fi | Pori Energia Tuulivoimapalvelut, Jari Lappalainen, jari.lappalainen@porienergia.fi | 3450 | 2017 | Vestas | 210 | 147 | 126 | Pohjois-Pohjanmaa | 1
Annankangas 7 | Raahe | Suomen Hyötytuuli Oy |  | Pori Energia Tuulivoimapalvelut, Jari Lappalainen, jari.lappalainen@porienergia.fi | Pori Energia Tuulivoimapalvelut, Jari Lappalainen, jari.lappalainen@porienergia.fi | 3450 | 2017 | Vestas | 210 | 147 | 126 | Pohjois-Pohjanmaa | 1
Annankangas 8 | Raahe | Suomen Hyötytuuli Oy |  | Pori Energia Tuulivoimapalvelut, Jari Lappalainen, jari.lappalainen@porienergia.fi | Pori Energia Tuulivoimapalvelut, Jari Lappalainen, jari.lappalainen@porienergia.fi | 3450 | 2017 | Vestas | 210 | 147 | 126 | Pohjois-Pohjanmaa | 1
Annankangas 9 | Raahe | Suomen Hyötytuuli Oy |  | Pori Energia Tuulivoimapalvelut, Jari Lappalainen, jari.lappalainen@porienergia.fi | Pori Energia Tuulivoimapalvelut, Jari Lappalainen, jari.lappalainen@porienergia.fi | 3450 | 2017 | Vestas | 210 | 147 | 126 | Pohjois-Pohjanmaa | 1
Barö 3 | Inkoo | Saba Wind Ab |  |  |  | 2000 | 2004 | Enercon |  |  |  | Uusimaa | 0 | 2018
Björkliden 1 | Närpiö | Neoen |  |  |  | 5900 | 2024 | Nordex Acciona |  | 135 | 149.1 | Pohjanmaa | 1
Björkliden 2 | Närpiö | Neoen |  |  |  | 5900 | 2024 | Nordex Acciona |  | 135 | 149.1 | Pohjanmaa | 1
Björkliden 3 | Närpiö | Neoen |  |  |  | 5900 | 2024 | Nordex Acciona |  | 135 | 149.1 | Pohjanmaa | 1
Björkliden 4 | Närpiö | Neoen |  |  |  | 5900 | 2024 | Nordex Acciona |  | 135 | 149.1 | Pohjanmaa | 1
Björkliden 5 | Närpiö | Neoen |  |  |  | 5900 | 2024 | Nordex Acciona |  | 135 | 149.1 | Pohjanmaa | 1
Björkliden 6 | Närpiö | Neoen |  |  |  | 5900 | 2024 | Nordex Acciona |  | 135 | 149.1 | Pohjanmaa | 1
Björkliden 7 | Närpiö | Prokon |  |  |  | 5900 | 2024 | Nordex Acciona |  | 135 | 149.1 | Pohjanmaa | 1
Bredvik | Eckerö | JG Vind |  |  |  | 225 | 1995 | Vestas |  |  |  | Ahvenanmaa | 0 | 2014
Bråttö | Föglö | Ålands Vindenergi Andelslag |  |  |  | 600 | 1999 | Enercon |  |  |  | Ahvenanmaa | 1
Båtskär 1 | Lemland | Leovind Ab |  |  |  | 2300 | 2007 | Enercon | 100 | 64 | 71 | Ahvenanmaa | 1
Båtskär 2 | Lemland | Leovind Ab |  |  |  | 2300 | 2007 | Enercon | 100 | 64 | 71 | Ahvenanmaa | 1
Båtskär 3 | Lemland | Leovind Ab |  |  |  | 2300 | 2007 | Enercon | 100 | 64 | 71 | Ahvenanmaa | 1
Båtskär 4 | Lemland | Leovind Ab |  |  |  | 2300 | 2007 | Enercon | 100 | 64 | 71 | Ahvenanmaa | 1
Båtskär 5 | Lemland | Leovind Ab |  |  |  | 2300 | 2007 | Enercon | 100 | 64 | 71 | Ahvenanmaa | 1
Båtskär 6 | Lemland | Leovind Ab |  |  |  | 2300 | 2007 | Enercon | 100 | 64 | 71 | Ahvenanmaa | 1
Fränsviken 1 | Luoto | Larsmo Vindkraft Ab |  |  |  | 1000 | 2006 | WinWinD |  |  |  | Pohjanmaa | 1
Haapajärvi 1 | Haapajärvi | Glennmont Partners | Haapajärvi Sauviinmäki Tuulivoima Oy | Abo Wind Services Oy, Jan Assmus | Abo Wind Services Oy, Jan Assmus | 3300 | 2015 | Vestas | 200 | 137 | 126 | Pohjois-Pohjanmaa | 1
Haapajärvi 2 | Haapajärvi | Glennmont Partners | Haapajärvi Sauviinmäki Tuulivoima Oy | Abo Wind Services Oy, Jan Assmus | Abo Wind Services Oy, Jan Assmus | 3300 | 2015 | Vestas | 200 | 137 | 126 | Pohjois-Pohjanmaa | 1
Haapajärvi Savineva 1 | Haapajärvi | Glennmont Partners | Haapajärvi Sauviinmäki Tuulivoima Oy | Abo Wind Services Oy, Jan Assmus | Abo Wind Services Oy, Jan Assmus | 3300 | 2017 | Vestas | 200 | 137 | 126 | Pohjois-Pohjanmaa | 1
Haapajärvi Savineva 2 | Haapajärvi | Glennmont Partners | Haapajärvi Sauviinmäki Tuulivoima Oy | Abo Wind Services Oy, Jan Assmus | Abo Wind Services Oy, Jan Assmus | 3300 | 2017 | Vestas | 200 | 137 | 126 | Pohjois-Pohjanmaa | 1
Haapajärvi Savineva 3 | Haapajärvi | Glennmont Partners | Haapajärvi Sauviinmäki Tuulivoima Oy | Abo Wind Services Oy, Jan Assmus | Abo Wind Services Oy, Jan Assmus | 3300 | 2017 | Vestas | 200 | 137 | 126 | Pohjois-Pohjanmaa | 1
Haapajärvi Savineva 4 | Haapajärvi | Glennmont Partners | Haapajärvi Sauviinmäki Tuulivoima Oy | Abo Wind Services Oy, Jan Assmus | Abo Wind Services Oy, Jan Assmus | 3300 | 2017 | Vestas | 200 | 137 | 126 | Pohjois-Pohjanmaa | 1
Haapajärvi Savineva 5 | Haapajärvi | Glennmont Partners | Haapajärvi Sauviinmäki Tuulivoima Oy | Abo Wind Services Oy, Jan Assmus | Abo Wind Services Oy, Jan Assmus | 3300 | 2017 | Vestas | 200 | 137 | 126 | Pohjois-Pohjanmaa | 1
Haapajärvi Savineva 6 | Haapajärvi | Glennmont Partners | Haapajärvi Sauviinmäki Tuulivoima Oy | Abo Wind Services Oy, Jan Assmus | Abo Wind Services Oy, Jan Assmus | 3300 | 2017 | Vestas | 200 | 137 | 126 | Pohjois-Pohjanmaa | 1
Haapajärvi Savineva 7 | Haapajärvi | Glennmont Partners | Haapajärvi Sauviinmäki Tuulivoima Oy | Abo Wind Services Oy, Jan Assmus | Abo Wind Services Oy, Jan Assmus | 3300 | 2017 | Vestas | 200 | 137 | 126 | Pohjois-Pohjanmaa | 1
Haapalamminkangas 1 | Saarijärvi | BlackRock Real Assets |  |  |  | 5700 | 2023 | Nordex Acciona | 230 |  | 163 | Keski-Suomi | 1
Haapalamminkangas 2 | Saarijärvi | BlackRock Real Assets |  |  |  | 5700 | 2023 | Nordex Acciona | 230 |  | 163 | Keski-Suomi | 1
Haapalamminkangas 3 | Saarijärvi | BlackRock Real Assets |  |  |  | 5700 | 2023 | Nordex Acciona | 230 |  | 163 | Keski-Suomi | 1
Haapalamminkangas 4 | Saarijärvi | BlackRock Real Assets |  |  |  | 5700 | 2023 | Nordex Acciona | 230 |  | 163 | Keski-Suomi | 1
Haapalamminkangas 5 | Saarijärvi | BlackRock Real Assets |  |  |  | 5700 | 2023 | Nordex Acciona | 230 |  | 163 | Keski-Suomi | 1
Hailikari | Hamina | Haminan Energia Oy |  |  |  | 3000 | 2015 | Enercon |  | 135 | 101 | Kymenlaakso | 1
Hallakangas 1 | Kyyjärvi | BlackRock Real Assets |  |  |  | 5700 | 2023 | Nordex Acciona |  |  | 163 | Keski-Suomi | 1
Hallakangas 2 | Kyyjärvi | BlackRock Real Assets |  |  |  | 5700 | 2023 | Nordex Acciona |  |  | 163 | Keski-Suomi | 1
Hallakangas 3 | Kyyjärvi | BlackRock Real Assets |  |  |  | 5700 | 2023 | Nordex Acciona |  |  | 163 | Keski-Suomi | 1
Hallakangas 4 | Kyyjärvi | BlackRock Real Assets |  |  |  | 5700 | 2023 | Nordex Acciona |  |  | 163 | Keski-Suomi | 1
Hallakangas 5 | Kyyjärvi | BlackRock Real Assets |  |  |  | 5700 | 2023 | Nordex Acciona |  |  | 163 | Keski-Suomi | 1
Hallakangas 6 | Kyyjärvi | BlackRock Real Assets |  |  |  | 5700 | 2023 | Nordex Acciona |  |  | 163 | Keski-Suomi | 1
Hallakangas 7 | Kyyjärvi | BlackRock Real Assets |  |  |  | 5700 | 2023 | Nordex Acciona |  |  | 163 | Keski-Suomi | 1
Hallakangas 8 | Kyyjärvi | BlackRock Real Assets |  |  |  | 5700 | 2023 | Nordex Acciona |  |  | 163 | Keski-Suomi | 1
Hankilanneva 1 | Haapavesi | Puhuri |  | Puhuri Oy, Teppo Hilakivi, teppo@hilakivi@puhuri.fi | Puhuri Oy, Teppo Hilakivi, teppo@hilakivi@puhuri.fi | 6000 | 2022 | Vestas |  | 166 | 162 | Pohjois-Pohjanmaa | 1
Hankilanneva 2 | Haapavesi | Puhuri |  | Puhuri Oy, Teppo Hilakivi, teppo@hilakivi@puhuri.fi | Puhuri Oy, Teppo Hilakivi, teppo@hilakivi@puhuri.fi | 6000 | 2022 | Vestas |  | 166 | 162 | Pohjois-Pohjanmaa | 1
Hankilanneva 3 | Haapavesi | Puhuri |  | Puhuri Oy, Teppo Hilakivi, teppo@hilakivi@puhuri.fi | Puhuri Oy, Teppo Hilakivi, teppo@hilakivi@puhuri.fi | 6000 | 2022 | Vestas |  | 166 | 162 | Pohjois-Pohjanmaa | 1
Hankilanneva 4 | Haapavesi | Puhuri |  | Puhuri Oy, Teppo Hilakivi, teppo@hilakivi@puhuri.fi | Puhuri Oy, Teppo Hilakivi, teppo@hilakivi@puhuri.fi | 6000 | 2022 | Vestas |  | 166 | 162 | Pohjois-Pohjanmaa | 1
Hankilanneva 5 | Haapavesi | Puhuri |  | Puhuri Oy, Teppo Hilakivi, teppo@hilakivi@puhuri.fi | Puhuri Oy, Teppo Hilakivi, teppo@hilakivi@puhuri.fi | 6000 | 2022 | Vestas |  | 166 | 162 | Pohjois-Pohjanmaa | 1
Hankilanneva 6 | Haapavesi | Puhuri |  | Puhuri Oy, Teppo Hilakivi, teppo@hilakivi@puhuri.fi | Puhuri Oy, Teppo Hilakivi, teppo@hilakivi@puhuri.fi | 6000 | 2022 | Vestas |  | 166 | 162 | Pohjois-Pohjanmaa | 1
Hankilanneva 7 | Haapavesi | Puhuri |  | Puhuri Oy, Teppo Hilakivi, teppo@hilakivi@puhuri.fi | Puhuri Oy, Teppo Hilakivi, teppo@hilakivi@puhuri.fi | 6000 | 2022 | Vestas |  | 166 | 162 | Pohjois-Pohjanmaa | 1
Hankilanneva 8 | Haapavesi | Puhuri |  | Puhuri Oy, Teppo Hilakivi, teppo@hilakivi@puhuri.fi | Puhuri Oy, Teppo Hilakivi, teppo@hilakivi@puhuri.fi | 6000 | 2022 | Vestas |  | 166 | 162 | Pohjois-Pohjanmaa | 1
Hankosaari 1 | Uusikaupunki | Propel Voima Oy |  |  |  | 1300 | 1999 | Nordex Acciona |  |  |  | Varsinais-Suomi | 0 | 2015
Hankosaari 2 | Uusikaupunki | Propel Voima Oy |  |  |  | 1300 | 1999 | Nordex Acciona |  |  |  | Varsinais-Suomi | 0 | 2015
Harrström 2 | Närpiö | Harrström Vindpark Ab |  |  |  | 3000 | 2017 | Vestas |  | 105 | 90 | Pohjanmaa | 0 | 2022
Harrström 3 | Närpiö | Harrström Vindpark Ab |  |  |  | 3000 | 2017 | Vestas |  | 105 | 90 | Pohjanmaa | 0 | 2022
Haukineva 1 | Kurikka | EE Primus Oy |  |  |  | 3450 | 2017 | Vestas | 200 | 132 | 136 | Etelä-Pohjanmaa | 1
Haukineva 2 | Kurikka | EE Primus Oy |  |  |  | 3450 | 2017 | Vestas | 200 | 132 | 136 | Etelä-Pohjanmaa | 1
Hautakangas 1 | Kinnula | BlackRock Real Assets |  |  |  | 5700 | 2023 | Nordex Acciona | 240 |  | 163 | Keski-Suomi | 1
Hautakangas 2 | Kinnula | BlackRock Real Assets |  |  |  | 5700 | 2023 | Nordex Acciona | 240 |  | 163 | Keski-Suomi | 1
Hautakangas 3 | Kinnula | BlackRock Real Assets |  |  |  | 5700 | 2023 | Nordex Acciona | 240 |  | 163 | Keski-Suomi | 1
Hautakangas 4 | Kinnula | BlackRock Real Assets |  |  |  | 5700 | 2023 | Nordex Acciona | 240 |  | 163 | Keski-Suomi | 1
Hautakangas 5 | Kinnula | BlackRock Real Assets |  |  |  | 5700 | 2023 | Nordex Acciona | 240 |  | 163 | Keski-Suomi | 1
Hautakangas 6 | Kinnula | BlackRock Real Assets |  |  |  | 5700 | 2023 | Nordex Acciona | 240 |  | 163 | Keski-Suomi | 1
Hautakangas 7 | Kinnula | BlackRock Real Assets |  |  |  | 5700 | 2023 | Nordex Acciona | 240 |  | 163 | Keski-Suomi | 1
Hautakangas 8 | Kinnula | BlackRock Real Assets |  |  |  | 5700 | 2023 | Nordex Acciona | 240 |  | 163 | Keski-Suomi | 1
Hedet 1 | Närpiö | Neoen/PROKON Wind Energy Finland Oy | Hedet Vindpark AB | Neoen | Neoen | 4500 | 2019 | Nordex Acciona | 210 | 135.5 | 149 | Pohjanmaa | 1
Hedet 2 | Närpiö | Neoen/PROKON Wind Energy Finland Oy | Hedet Vindpark AB | Neoen | Neoen | 4500 | 2019 | Nordex Acciona | 210 | 135.5 | 149 | Pohjanmaa | 1
Hedet 3 | Närpiö | Neoen/PROKON Wind Energy Finland Oy | Hedet Vindpark AB | Neoen | Neoen | 4500 | 2019 | Nordex Acciona | 210 | 135.5 | 149 | Pohjanmaa | 1
Hedet 4 | Närpiö | Neoen/PROKON Wind Energy Finland Oy | Hedet Vindpark AB | Neoen | Neoen | 4500 | 2019 | Nordex Acciona | 210 | 135.5 | 149 | Pohjanmaa | 1
Hedet 5 | Närpiö | Neoen/PROKON Wind Energy Finland Oy | Hedet Vindpark AB | Neoen | Neoen | 4500 | 2019 | Nordex Acciona | 210 | 135.5 | 149 | Pohjanmaa | 1
Hedet 6 | Närpiö | Neoen/PROKON Wind Energy Finland Oy | Hedet Vindpark AB | Neoen | Neoen | 4500 | 2019 | Nordex Acciona | 210 | 135.5 | 149 | Pohjanmaa | 1
Hedet 7 | Närpiö | Neoen/PROKON Wind Energy Finland Oy | Hedet Vindpark AB | Neoen | Neoen | 4500 | 2019 | Nordex Acciona | 210 | 135.5 | 149 | Pohjanmaa | 1
Hedet 8 | Närpiö | Neoen/PROKON Wind Energy Finland Oy | Hedet Vindpark AB | Neoen | Neoen | 4500 | 2019 | Nordex Acciona | 210 | 135.5 | 149 | Pohjanmaa | 1
Hedet 9 | Närpiö | Neoen/PROKON Wind Energy Finland Oy | Hedet Vindpark AB | Neoen | Neoen | 4500 | 2019 | Nordex Acciona | 210 | 135.5 | 149 | Pohjanmaa | 1
Hedet 10 | Närpiö | Neoen/PROKON Wind Energy Finland Oy | Hedet Vindpark AB | Neoen | Neoen | 4500 | 2019 | Nordex Acciona | 210 | 135.5 | 149 | Pohjanmaa | 1
Hedet 11 | Närpiö | Neoen/PROKON Wind Energy Finland Oy | Hedet Vindpark AB | Neoen | Neoen | 4500 | 2019 | Nordex Acciona | 210 | 135.5 | 149 | Pohjanmaa | 1
Hedet 12 | Närpiö | Neoen/PROKON Wind Energy Finland Oy | Hedet Vindpark AB | Neoen | Neoen | 4500 | 2019 | Nordex Acciona | 210 | 135.5 | 149 | Pohjanmaa | 1
Hedet 13 | Närpiö | Neoen/PROKON Wind Energy Finland Oy | Hedet Vindpark AB | Neoen | Neoen | 4500 | 2019 | Nordex Acciona | 210 | 135.5 | 149 | Pohjanmaa | 1
Hedet 14 | Närpiö | Neoen/PROKON Wind Energy Finland Oy | Hedet Vindpark AB | Neoen | Neoen | 4500 | 2019 | Nordex Acciona | 210 | 135.5 | 149 | Pohjanmaa | 1
Hedet 15 | Närpiö | Neoen/PROKON Wind Energy Finland Oy | Hedet Vindpark AB | Neoen | Neoen | 4500 | 2019 | Nordex Acciona | 210 | 135.5 | 149 | Pohjanmaa | 1
Hedet 16 | Närpiö | Neoen/PROKON Wind Energy Finland Oy | Hedet Vindpark AB | Neoen | Neoen | 4500 | 2019 | Nordex Acciona | 210 | 135.5 | 149 | Pohjanmaa | 1
Hedet 17 | Närpiö | Neoen/PROKON Wind Energy Finland Oy | Hedet Vindpark AB | Neoen | Neoen | 4500 | 2019 | Nordex Acciona | 210 | 135.5 | 149 | Pohjanmaa | 1
Hedet 18 | Närpiö | Neoen/PROKON Wind Energy Finland Oy | Hedet Vindpark AB | Neoen | Neoen | 4500 | 2019 | Nordex Acciona | 210 | 135.5 | 149 | Pohjanmaa | 1
Hilskansaari | Pori | Kansallistuuli Oy |  |  |  | 1000 | 2007 | WinWinD |  | 80 | 90 | Satakunta | 0 | 2015
Hilskansaari | Pori | Pohjantuulen Voima |  |  |  | 2000 | 2014 | Vestas |  | 75 |  | Satakunta | 1
Hirvineva 1 | Liminka | Winda Power Oy | Tuulipuisto Oy Hirvineva | TM Voima |  | 4800 | 2020 | Nordex Acciona | 230 | 163.4 | 133.2 | Pohjois-Pohjanmaa | 1
Hirvineva 2 | Liminka | Winda Power Oy | Tuulipuisto Oy Hirvineva | TM Voima |  | 4800 | 2020 | Nordex Acciona | 230 | 163.4 | 133.2 | Pohjois-Pohjanmaa | 1
Hirvineva 3 | Liminka | Winda Power Oy | Tuulipuisto Oy Hirvineva | TM Voima |  | 4800 | 2020 | Nordex Acciona | 230 | 163.4 | 133.2 | Pohjois-Pohjanmaa | 1
Hirvineva 4 | Liminka | Winda Power Oy | Tuulipuisto Oy Hirvineva | TM Voima |  | 4800 | 2020 | Nordex Acciona | 220 | 153.4 | 133.2 | Pohjois-Pohjanmaa | 1
Huikku | Hailuoto | Huikku Tuulivoima Oy |  |  |  | 2000 | 2015 | Vestas |  |  |  | Pohjois-Pohjanmaa | 1
Huikku | Hailuoto | Spawer Kraft Ab |  |  |  | 500 | 1997 | Nordtank |  | 80 | 90 | Pohjois-Pohjanmaa | 0 | 2015
Huittinen 1 | Huittinen | Nordeco Oy |  |  |  | 75 | 2003 | Nordtank |  |  |  | Satakunta | 1
Högsåra 1 | Kemiönsaari | Viawind Oy |  |  |  | 2000 | 2007 | STX Windpower | 60 |  |  | Varsinais-Suomi | 1
Högsåra 2 | Kemiönsaari | Viawind Oy |  |  |  | 2000 | 2007 | STX Windpower | 60 |  |  | Varsinais-Suomi | 1
Högsåra 3 | Kemiönsaari | Viawind Oy |  |  |  | 2000 | 2007 | STX Windpower | 60 |  |  | Varsinais-Suomi | 1
Illevaara 1 | Hyrynsalmi | ABO wind |  | Abo Wind Services Oy, Jan Assmus | Abo Wind Services Oy, Jan Assmus | 6000 | 2023 | Vestas | 250 | 169 | 162 | Kainuu | 1
Illevaara 2 | Hyrynsalmi | ABO wind |  | Abo Wind Services Oy, Jan Assmus | Abo Wind Services Oy, Jan Assmus | 6000 | 2023 | Vestas | 250 | 169 | 162 | Kainuu | 1
Illevaara 3 | Hyrynsalmi | ABO wind |  | Abo Wind Services Oy, Jan Assmus | Abo Wind Services Oy, Jan Assmus | 6000 | 2023 | Vestas | 250 | 169 | 162 | Kainuu | 1
Illevaara 4 | Hyrynsalmi | ABO wind |  | Abo Wind Services Oy, Jan Assmus | Abo Wind Services Oy, Jan Assmus | 6000 | 2023 | Vestas | 250 | 169 | 162 | Kainuu | 1
Illevaara 5 | Hyrynsalmi | ABO wind |  | Abo Wind Services Oy, Jan Assmus | Abo Wind Services Oy, Jan Assmus | 6000 | 2023 | Vestas | 250 | 169 | 162 | Kainuu | 1
Ilosjoki 1 | Pihtipudas | Luxcara |  | Abo Wind Services Oy, Jan Assmus | Abo Wind Services Oy, Jan Assmus | 4200 | 2021 | Vestas |  | 140 | 150 | Keski-Suomi | 1
Ilosjoki 2 | Pihtipudas | Luxcara |  | Abo Wind Services Oy, Jan Assmus | Abo Wind Services Oy, Jan Assmus | 4200 | 2021 | Vestas |  | 140 | 150 | Keski-Suomi | 1
Ilosjoki 3 | Pihtipudas | Luxcara |  | Abo Wind Services Oy, Jan Assmus | Abo Wind Services Oy, Jan Assmus | 4200 | 2021 | Vestas |  | 140 | 150 | Keski-Suomi | 1
Ilosjoki 4 | Pihtipudas | Luxcara |  | Abo Wind Services Oy, Jan Assmus | Abo Wind Services Oy, Jan Assmus | 4200 | 2021 | Vestas |  | 140 | 150 | Keski-Suomi | 1
Ilosjoki 5 | Pihtipudas | Luxcara |  | Abo Wind Services Oy, Jan Assmus | Abo Wind Services Oy, Jan Assmus | 4200 | 2021 | Vestas |  | 140 | 150 | Keski-Suomi | 1
Ilosjoki 6 | Pihtipudas | Luxcara |  | Abo Wind Services Oy, Jan Assmus | Abo Wind Services Oy, Jan Assmus | 4200 | 2021 | Vestas |  | 140 | 150 | Keski-Suomi | 1
Ilosjoki 7 | Pihtipudas | Luxcara |  | Abo Wind Services Oy, Jan Assmus | Abo Wind Services Oy, Jan Assmus | 4200 | 2021 | Vestas |  | 140 | 150 | Keski-Suomi | 1
Ilvesjoki 1 | Kurikka | Pramia Oy |  |  |  | 750 | 2011 | Südwind |  |  |  | Etelä-Pohjanmaa | 1
Isokeidas 1 | Isojoki | Ilmatar |  | Ilmatar service Oy | Ilmatar service Oy | 6600 | 2023 | Vestas | 230 | 149 | 162 | Etelä-Pohjanmaa | 1
Isokeidas 2 | Isojoki | Ilmatar |  | Ilmatar service Oy | Ilmatar service Oy | 6600 | 2023 | Vestas | 230 | 149 | 162 | Etelä-Pohjanmaa | 1
Isokeidas 3 | Isojoki | Ilmatar |  | Ilmatar service Oy | Ilmatar service Oy | 6600 | 2023 | Vestas | 230 | 149 | 162 | Etelä-Pohjanmaa | 1
Isokeidas 4 | Isojoki | Ilmatar |  | Ilmatar service Oy | Ilmatar service Oy | 6600 | 2023 | Vestas | 230 | 149 | 162 | Etelä-Pohjanmaa | 1
Isokeidas 5 | Isojoki | Ilmatar |  | Ilmatar service Oy | Ilmatar service Oy | 6600 | 2023 | Vestas | 230 | 149 | 162 | Etelä-Pohjanmaa | 1
Isoneva 1 | Siikajoki | Taaleri Energia |  | Taaleri, Miika Sinettä, miika.sinetta@taaleri.com | Taaleri, Miika Sinettä, miika.sinetta@taaleri.com | 6000 | 2022 | Vestas | 210 | 129 | 162 | Pohjois-Pohjanmaa | 1
Isoneva 2 | Siikajoki | Taaleri Energia |  | Taaleri, Miika Sinettä, miika.sinetta@taaleri.com | Taaleri, Miika Sinettä, miika.sinetta@taaleri.com | 6000 | 2022 | Vestas | 210 | 129 | 162 | Pohjois-Pohjanmaa | 1
Isoneva 3 | Siikajoki | Taaleri Energia |  | Taaleri, Miika Sinettä, miika.sinetta@taaleri.com | Taaleri, Miika Sinettä, miika.sinetta@taaleri.com | 6000 | 2022 | Vestas | 210 | 129 | 162 | Pohjois-Pohjanmaa | 1
Isoneva 4 | Siikajoki | Taaleri Energia |  | Taaleri, Miika Sinettä, miika.sinetta@taaleri.com | Taaleri, Miika Sinettä, miika.sinetta@taaleri.com | 6000 | 2022 | Vestas | 210 | 129 | 162 | Pohjois-Pohjanmaa | 1
Isoneva 5 | Siikajoki | Taaleri Energia |  | Taaleri, Miika Sinettä, miika.sinetta@taaleri.com | Taaleri, Miika Sinettä, miika.sinetta@taaleri.com | 6000 | 2022 | Vestas | 210 | 129 | 162 | Pohjois-Pohjanmaa | 1
Isoneva 6 | Siikajoki | Taaleri Energia |  | Taaleri, Miika Sinettä, miika.sinetta@taaleri.com | Taaleri, Miika Sinettä, miika.sinetta@taaleri.com | 6000 | 2022 | Vestas | 210 | 129 | 162 | Pohjois-Pohjanmaa | 1
Isoneva 7 | Siikajoki | Taaleri Energia |  | Taaleri, Miika Sinettä, miika.sinetta@taaleri.com | Taaleri, Miika Sinettä, miika.sinetta@taaleri.com | 6000 | 2022 | Vestas | 210 | 129 | 162 | Pohjois-Pohjanmaa | 1
Isoneva 8 | Siikajoki | Taaleri Energia |  | Taaleri, Miika Sinettä, miika.sinetta@taaleri.com | Taaleri, Miika Sinettä, miika.sinetta@taaleri.com | 6000 | 2022 | Vestas | 210 | 129 | 162 | Pohjois-Pohjanmaa | 1
Isoneva 9 | Siikajoki | Taaleri Energia |  | Taaleri, Miika Sinettä, miika.sinetta@taaleri.com | Taaleri, Miika Sinettä, miika.sinetta@taaleri.com | 6000 | 2022 | Vestas | 210 | 129 | 162 | Pohjois-Pohjanmaa | 1
Isoneva 10 | Siikajoki | Taaleri Energia |  | Taaleri, Miika Sinettä, miika.sinetta@taaleri.com | Taaleri, Miika Sinettä, miika.sinetta@taaleri.com | 6000 | 2022 | Vestas | 210 | 129 | 162 | Pohjois-Pohjanmaa | 1
Isoneva 11 | Siikajoki | Taaleri Energia |  | Taaleri, Miika Sinettä, miika.sinetta@taaleri.com | Taaleri, Miika Sinettä, miika.sinetta@taaleri.com | 6000 | 2022 | Vestas | 210 | 129 | 162 | Pohjois-Pohjanmaa | 1
Isoneva 12 | Siikajoki | Taaleri Energia |  | Taaleri, Miika Sinettä, miika.sinetta@taaleri.com | Taaleri, Miika Sinettä, miika.sinetta@taaleri.com | 6000 | 2022 | Vestas | 210 | 129 | 162 | Pohjois-Pohjanmaa | 1
Isoneva 13 | Siikajoki | Taaleri Energia |  | Taaleri, Miika Sinettä, miika.sinetta@taaleri.com | Taaleri, Miika Sinettä, miika.sinetta@taaleri.com | 6000 | 2022 | Vestas | 210 | 129 | 162 | Pohjois-Pohjanmaa | 1
Isoneva 14 | Siikajoki | Taaleri Energia |  | Taaleri, Miika Sinettä, miika.sinetta@taaleri.com | Taaleri, Miika Sinettä, miika.sinetta@taaleri.com | 6000 | 2022 | Vestas | 210 | 129 | 162 | Pohjois-Pohjanmaa | 1
Isoneva 15 | Siikajoki | Taaleri Energia |  | Taaleri, Miika Sinettä, miika.sinetta@taaleri.com | Taaleri, Miika Sinettä, miika.sinetta@taaleri.com | 6000 | 2022 | Vestas | 210 | 129 | 162 | Pohjois-Pohjanmaa | 1
Isoneva 16 | Siikajoki | Taaleri Energia |  | Taaleri, Miika Sinettä, miika.sinetta@taaleri.com | Taaleri, Miika Sinettä, miika.sinetta@taaleri.com | 6000 | 2022 | Vestas | 210 | 129 | 162 | Pohjois-Pohjanmaa | 1
Isoneva 17 | Siikajoki | Taaleri Energia |  | Taaleri, Miika Sinettä, miika.sinetta@taaleri.com | Taaleri, Miika Sinettä, miika.sinetta@taaleri.com | 6000 | 2022 | Vestas | 210 | 129 | 162 | Pohjois-Pohjanmaa | 1
Isoneva 18 | Siikajoki | Taaleri Energia |  | Taaleri, Miika Sinettä, miika.sinetta@taaleri.com | Taaleri, Miika Sinettä, miika.sinetta@taaleri.com | 6000 | 2022 | Vestas | 210 | 129 | 162 | Pohjois-Pohjanmaa | 1
Isoneva 19 | Siikajoki | Taaleri Energia |  | Taaleri, Miika Sinettä, miika.sinetta@taaleri.com | Taaleri, Miika Sinettä, miika.sinetta@taaleri.com | 6000 | 2022 | Vestas | 210 | 129 | 162 | Pohjois-Pohjanmaa | 1
Isoneva 20 | Siikajoki | Taaleri Energia |  | Taaleri, Miika Sinettä, miika.sinetta@taaleri.com | Taaleri, Miika Sinettä, miika.sinetta@taaleri.com | 6000 | 2022 | Vestas | 210 | 129 | 162 | Pohjois-Pohjanmaa | 1
Isoneva 21 | Siikajoki | Taaleri Energia |  | Taaleri, Miika Sinettä, miika.sinetta@taaleri.com | Taaleri, Miika Sinettä, miika.sinetta@taaleri.com | 6000 | 2022 | Vestas | 210 | 129 | 162 | Pohjois-Pohjanmaa | 1
Isonnevanmäki | Kauhava | Tuuliveikot Oy |  |  |  | 2500 | 2014 | Enercon |  | 135 | 100 | Etelä-Pohjanmaa | 1
Jakoistenkallio 1 | Sievi | Luxcara |  | Abo Wind Services Oy, Jan Assmus | Abo Wind Services Oy, Jan Assmus | 4200 | 2021 | Vestas |  | 137 | 126 | Pohjois-Pohjanmaa | 1
Jakoistenkallio 2 | Sievi | Luxcara |  | Abo Wind Services Oy, Jan Assmus | Abo Wind Services Oy, Jan Assmus | 4200 | 2021 | Vestas |  | 137 | 126 | Pohjois-Pohjanmaa | 1
Jakoistenkallio 3 | Sievi | Luxcara |  | Abo Wind Services Oy, Jan Assmus | Abo Wind Services Oy, Jan Assmus | 4200 | 2021 | Vestas |  | 137 | 126 | Pohjois-Pohjanmaa | 1
Jakoistenkallio 4 | Sievi | Luxcara |  | Abo Wind Services Oy, Jan Assmus | Abo Wind Services Oy, Jan Assmus | 4200 | 2021 | Vestas |  | 137 | 126 | Pohjois-Pohjanmaa | 1
Jakoistenkallio 5 | Sievi | Luxcara |  | Abo Wind Services Oy, Jan Assmus | Abo Wind Services Oy, Jan Assmus | 4200 | 2021 | Vestas |  | 137 | 126 | Pohjois-Pohjanmaa | 1
Jakoistenkallio 6 | Sievi | Luxcara |  | Abo Wind Services Oy, Jan Assmus | Abo Wind Services Oy, Jan Assmus | 4200 | 2021 | Vestas |  | 137 | 126 | Pohjois-Pohjanmaa | 1
Jakoistenkallio 7 | Sievi | Luxcara |  | Abo Wind Services Oy, Jan Assmus | Abo Wind Services Oy, Jan Assmus | 4200 | 2021 | Vestas |  | 137 | 126 | Pohjois-Pohjanmaa | 1
Jeppo 1 | Uusikaarlepyy | EE Primus Oy |  |  |  | 3450 | 2017 | Vestas | 200 | 137 | 126 | Pohjanmaa | 1
Jeppo 2 | Uusikaarlepyy | EE Primus Oy |  |  |  | 3450 | 2017 | Vestas | 200 | 137 | 126 | Pohjanmaa | 1
Jokela 1 | Kalajoki | Suomen Hyötytuuli Oy |  | Pori Energia Tuulivoimapalvelut, Jari Lappalainen, jari.lappalainen@porienergia.fi | Pori Energia Tuulivoimapalvelut, Jari Lappalainen, jari.lappalainen@porienergia.fi | 3000 | 2015 | Nordex Acciona |  | 140 | 117 | Pohjois-Pohjanmaa | 1
Jokela 10 | Kalajoki | Suomen Hyötytuuli Oy |  | Pori Energia Tuulivoimapalvelut, Jari Lappalainen, jari.lappalainen@porienergia.fi | Pori Energia Tuulivoimapalvelut, Jari Lappalainen, jari.lappalainen@porienergia.fi | 3000 | 2015 | Nordex Acciona |  | 140 | 117 | Pohjois-Pohjanmaa | 1
Jokela 11 | Kalajoki | Suomen Hyötytuuli Oy |  | Pori Energia Tuulivoimapalvelut, Jari Lappalainen, jari.lappalainen@porienergia.fi | Pori Energia Tuulivoimapalvelut, Jari Lappalainen, jari.lappalainen@porienergia.fi | 3000 | 2015 | Nordex Acciona |  | 140 | 117 | Pohjois-Pohjanmaa | 1
Jokela 12 | Kalajoki | Suomen Hyötytuuli Oy |  | Pori Energia Tuulivoimapalvelut, Jari Lappalainen, jari.lappalainen@porienergia.fi | Pori Energia Tuulivoimapalvelut, Jari Lappalainen, jari.lappalainen@porienergia.fi | 3000 | 2015 | Nordex Acciona |  | 140 | 117 | Pohjois-Pohjanmaa | 1
Jokela 2 | Kalajoki | Suomen Hyötytuuli Oy |  | Pori Energia Tuulivoimapalvelut, Jari Lappalainen, jari.lappalainen@porienergia.fi | Pori Energia Tuulivoimapalvelut, Jari Lappalainen, jari.lappalainen@porienergia.fi | 3000 | 2015 | Nordex Acciona |  | 140 | 117 | Pohjois-Pohjanmaa | 1
Jokela 3 | Kalajoki | Suomen Hyötytuuli Oy |  | Pori Energia Tuulivoimapalvelut, Jari Lappalainen, jari.lappalainen@porienergia.fi | Pori Energia Tuulivoimapalvelut, Jari Lappalainen, jari.lappalainen@porienergia.fi | 3000 | 2015 | Nordex Acciona |  | 140 | 117 | Pohjois-Pohjanmaa | 1
Jokela 4 | Kalajoki | Suomen Hyötytuuli Oy |  | Pori Energia Tuulivoimapalvelut, Jari Lappalainen, jari.lappalainen@porienergia.fi | Pori Energia Tuulivoimapalvelut, Jari Lappalainen, jari.lappalainen@porienergia.fi | 3000 | 2015 | Nordex Acciona |  | 140 | 117 | Pohjois-Pohjanmaa | 1
Jokela 5 | Kalajoki | Suomen Hyötytuuli Oy |  | Pori Energia Tuulivoimapalvelut, Jari Lappalainen, jari.lappalainen@porienergia.fi | Pori Energia Tuulivoimapalvelut, Jari Lappalainen, jari.lappalainen@porienergia.fi | 3000 | 2015 | Nordex Acciona |  | 140 | 117 | Pohjois-Pohjanmaa | 1
Jokela 6 | Kalajoki | Suomen Hyötytuuli Oy |  | Pori Energia Tuulivoimapalvelut, Jari Lappalainen, jari.lappalainen@porienergia.fi | Pori Energia Tuulivoimapalvelut, Jari Lappalainen, jari.lappalainen@porienergia.fi | 3000 | 2015 | Nordex Acciona |  | 140 | 117 | Pohjois-Pohjanmaa | 1
Jokela 7 | Kalajoki | Suomen Hyötytuuli Oy |  | Pori Energia Tuulivoimapalvelut, Jari Lappalainen, jari.lappalainen@porienergia.fi | Pori Energia Tuulivoimapalvelut, Jari Lappalainen, jari.lappalainen@porienergia.fi | 3000 | 2015 | Nordex Acciona |  | 140 | 117 | Pohjois-Pohjanmaa | 1
Jokela 8 | Kalajoki | Suomen Hyötytuuli Oy |  | Pori Energia Tuulivoimapalvelut, Jari Lappalainen, jari.lappalainen@porienergia.fi | Pori Energia Tuulivoimapalvelut, Jari Lappalainen, jari.lappalainen@porienergia.fi | 3000 | 2015 | Nordex Acciona |  | 140 | 117 | Pohjois-Pohjanmaa | 1
Jokela 9 | Kalajoki | Suomen Hyötytuuli Oy |  | Pori Energia Tuulivoimapalvelut, Jari Lappalainen, jari.lappalainen@porienergia.fi | Pori Energia Tuulivoimapalvelut, Jari Lappalainen, jari.lappalainen@porienergia.fi | 3000 | 2015 | Nordex Acciona |  | 140 | 117 | Pohjois-Pohjanmaa | 1
Joukhaisselkä 1 | Sodankylä | Allianz Capital Partners | Joukhaisselän tuulipuisto Oy |  |  | 3000 | 2015 | Nordex Acciona | 178.5 | 120 | 117 | Lappi | 1
Joukhaisselkä 2 | Sodankylä | Allianz Capital Partners | Joukhaisselän tuulipuisto Oy |  |  | 3000 | 2015 | Nordex Acciona | 178.6 | 120 | 117 | Lappi | 1
Joukhaisselkä 3 | Sodankylä | Allianz Capital Partners | Joukhaisselän tuulipuisto Oy |  |  | 3000 | 2015 | Nordex Acciona | 178.7 | 120 | 117 | Lappi | 1
Joukhaisselkä 4 | Sodankylä | Allianz Capital Partners | Joukhaisselän tuulipuisto Oy |  |  | 3000 | 2015 | Nordex Acciona | 178.8 | 120 | 117 | Lappi | 1
Joukhaisselkä 5 | Sodankylä | Allianz Capital Partners | Joukhaisselän tuulipuisto Oy |  |  | 3000 | 2015 | Nordex Acciona | 178.9 | 120 | 117 | Lappi | 1
Joukhaisselkä 6 | Sodankylä | Allianz Capital Partners | Joukhaisselän tuulipuisto Oy |  |  | 3000 | 2015 | Nordex Acciona | 178.10 | 120 | 117 | Lappi | 1
Joukhaisselkä 7 | Sodankylä | Allianz Capital Partners | Joukhaisselän tuulipuisto Oy |  |  | 3000 | 2015 | Nordex Acciona | 178.11 | 120 | 117 | Lappi | 1
Joukhaisselkä 8 | Sodankylä | Allianz Capital Partners | Joukhaisselän tuulipuisto Oy |  |  | 3000 | 2015 | Nordex Acciona | 178.12 | 120 | 117 | Lappi | 1
Joukhaisselkä 9 | Sodankylä | Allianz Capital Partners | Joukhaisselän tuulipuisto Oy |  |  | 3000 | 2015 | Nordex Acciona | 178.13 | 120 | 117 | Lappi | 1
Jouttikallio 1 | Lapua | Allianz Capital Partners | Jouttikallio Wind Oy |  |  | 3450 | 2016 | Vestas | 210 | 147 | 126 | Etelä-Pohjanmaa | 1
Jouttikallio 2 | Lapua | Allianz Capital Partners | Jouttikallio Wind Oy |  |  | 3450 | 2016 | Vestas | 210 | 147 | 126 | Etelä-Pohjanmaa | 1
Jouttikallio 3 | Lapua | Allianz Capital Partners | Jouttikallio Wind Oy |  |  | 3450 | 2016 | Vestas | 210 | 147 | 126 | Etelä-Pohjanmaa | 1
Jouttikallio 5 | Lapua | Allianz Capital Partners | Jouttikallio Wind Oy |  |  | 3450 | 2016 | Vestas | 210 | 147 | 126 | Etelä-Pohjanmaa | 1
Jouttikallio 8 | Lapua | Allianz Capital Partners | Jouttikallio Wind Oy |  |  | 3450 | 2016 | Vestas | 210 | 147 | 126 | Etelä-Pohjanmaa | 1
Jouttikallio 9 | Lapua | Allianz Capital Partners | Jouttikallio Wind Oy |  |  | 3450 | 2016 | Vestas | 210 | 147 | 126 | Etelä-Pohjanmaa | 1
Jylisevä | Kurikka | Kauppilan autohajottamo Oy |  |  |  | 750 | 2009 | Südwind |  |  |  | Etelä-Pohjanmaa | 1
Jäkäläkangas 1 | Karvia | Ilmatar |  | Ilmatar service Oy | Ilmatar service Oy | 6000 | 2023 | Vestas | 230 |  | 162 | Satakunta | 1
Jäkäläkangas 2 | Karvia | Ilmatar |  | Ilmatar service Oy | Ilmatar service Oy | 6000 | 2023 | Vestas | 230 |  | 162 | Satakunta | 1
Jäkäläkangas 3 | Karvia | Ilmatar |  | Ilmatar service Oy | Ilmatar service Oy | 6000 | 2023 | Vestas | 230 |  | 162 | Satakunta | 1
Jäkäläkangas 4 | Karvia | Ilmatar |  | Ilmatar service Oy | Ilmatar service Oy | 6000 | 2023 | Vestas | 230 |  | 162 | Satakunta | 1
Jäkäläkangas 5 | Karvia | Ilmatar |  | Ilmatar service Oy | Ilmatar service Oy | 6000 | 2023 | Vestas | 230 |  | 162 | Satakunta | 1
Jäneskeidas 1 | Siikainen | Gigawatti Oy |  | S-Voima Oy - pekka.j.pyyny@sok.fi | S-Voima Oy - pekka.j.pyyny@sok.fi | 3300 | 2014 | Vestas |  | 137 | 126 | Satakunta | 1
Jäneskeidas 2 | Siikainen | Gigawatti Oy |  | S-Voima Oy - pekka.j.pyyny@sok.fi | S-Voima Oy - pekka.j.pyyny@sok.fi | 3300 | 2014 | Vestas |  | 137 | 126 | Satakunta | 1
Jäneskeidas 3 | Siikainen | Gigawatti Oy |  | S-Voima Oy - pekka.j.pyyny@sok.fi | S-Voima Oy - pekka.j.pyyny@sok.fi | 3300 | 2014 | Vestas |  | 137 | 126 | Satakunta | 1
Jäneskeidas 4 | Siikainen | Gigawatti Oy |  | S-Voima Oy - pekka.j.pyyny@sok.fi | S-Voima Oy - pekka.j.pyyny@sok.fi | 3300 | 2014 | Vestas |  | 137 | 126 | Satakunta | 1
Jäneskeidas 5 | Siikainen | Gigawatti Oy |  | S-Voima Oy - pekka.j.pyyny@sok.fi | S-Voima Oy - pekka.j.pyyny@sok.fi | 3300 | 2015 | Vestas |  | 137 | 126 | Satakunta | 1
Jäneskeidas 6 | Siikainen | Gigawatti Oy |  | S-Voima Oy - pekka.j.pyyny@sok.fi | S-Voima Oy - pekka.j.pyyny@sok.fi | 3300 | 2015 | Vestas |  | 137 | 126 | Satakunta | 1
Jäneskeidas 7 | Siikainen | Gigawatti Oy |  | S-Voima Oy - pekka.j.pyyny@sok.fi | S-Voima Oy - pekka.j.pyyny@sok.fi | 3300 | 2015 | Vestas |  | 137 | 126 | Satakunta | 1
Jäneskeidas 8 | Siikainen | Gigawatti Oy |  | S-Voima Oy - pekka.j.pyyny@sok.fi | S-Voima Oy - pekka.j.pyyny@sok.fi | 3300 | 2015 | Vestas |  | 137 | 126 | Satakunta | 1
Kankaanpäänmäki 1 | Seinäjoki | SPC 1-Kankaanpäänmäki Oy |  |  |  | 2500 | 2015 | Enercon |  | 135 | 100 | Etelä-Pohjanmaa | 1
Kankaanpäänmäki 2 | Seinäjoki | SPC 1-Kankaanpäänmäki Oy |  |  |  | 2500 | 2015 | Enercon |  | 135 | 100 | Etelä-Pohjanmaa | 1
Kankaanpäänmäki 3 | Seinäjoki | SPC 1-Kankaanpäänmäki Oy |  |  |  | 2500 | 2015 | Enercon |  | 135 | 100 | Etelä-Pohjanmaa | 1
Juurakko 1 | Kalajoki | Helen & Ålandsbanken |  |  |  | 5700 | 2022 | Nordex Acciona |  | 148 | 163 | Pohjois-Pohjanmaa | 1
Juurakko 2 | Kalajoki | Helen & Ålandsbanken |  |  |  | 5700 | 2022 | Nordex Acciona |  | 148 | 163 | Pohjois-Pohjanmaa | 1
Juurakko 3 | Kalajoki | Helen & Ålandsbanken |  |  |  | 5700 | 2022 | Nordex Acciona |  | 148 | 163 | Pohjois-Pohjanmaa | 1
Juurakko 4 | Kalajoki | Helen & Ålandsbanken |  |  |  | 5700 | 2022 | Nordex Acciona |  | 148 | 163 | Pohjois-Pohjanmaa | 1
Juurakko 5 | Kalajoki | Helen & Ålandsbanken |  |  |  | 5700 | 2022 | Nordex Acciona |  | 148 | 163 | Pohjois-Pohjanmaa | 1
Juurakko 6 | Kalajoki | Helen & Ålandsbanken |  |  |  | 5700 | 2022 | Nordex Acciona |  | 148 | 163 | Pohjois-Pohjanmaa | 1
Juurakko 7 | Kalajoki | Helen & Ålandsbanken |  |  |  | 5700 | 2022 | Nordex Acciona |  | 148 | 163 | Pohjois-Pohjanmaa | 1
Kalax 1 | Närpiö | Fortum Heat & Power | Vindin Kalax Ab/Oy | Fortum Heat Power, Hans Vadbäck | Fortum Heat Power, Hans Vadbäck | 4300 | 2020 | Vestas | 230 | 155 | 150 | Pohjanmaa | 1
Kalax 2 | Närpiö | Fortum Heat & Power | Vindin Kalax Ab/Oy | Fortum Heat Power, Hans Vadbäck | Fortum Heat Power, Hans Vadbäck | 4300 | 2020 | Vestas | 230 | 155 | 150 | Pohjanmaa | 1
Kalax 3 | Närpiö | Fortum Heat & Power | Vindin Kalax Ab/Oy | Fortum Heat Power, Hans Vadbäck | Fortum Heat Power, Hans Vadbäck | 4300 | 2020 | Vestas | 230 | 155 | 150 | Pohjanmaa | 1
Kalax 4 | Närpiö | Fortum Heat & Power | Vindin Kalax Ab/Oy | Fortum Heat Power, Hans Vadbäck | Fortum Heat Power, Hans Vadbäck | 4300 | 2020 | Vestas | 230 | 155 | 150 | Pohjanmaa | 1
Kalax 5 | Närpiö | Fortum Heat & Power | Vindin Kalax Ab/Oy | Fortum Heat Power, Hans Vadbäck | Fortum Heat Power, Hans Vadbäck | 4300 | 2020 | Vestas | 230 | 155 | 150 | Pohjanmaa | 1
Kalax 6 | Närpiö | Fortum Heat & Power | Vindin Kalax Ab/Oy | Fortum Heat Power, Hans Vadbäck | Fortum Heat Power, Hans Vadbäck | 4300 | 2020 | Vestas | 230 | 155 | 150 | Pohjanmaa | 1
Kalax 7 | Närpiö | Fortum Heat & Power | Vindin Kalax Ab/Oy | Fortum Heat Power, Hans Vadbäck | Fortum Heat Power, Hans Vadbäck | 4300 | 2020 | Vestas | 230 | 155 | 150 | Pohjanmaa | 1
Kalax 8 | Närpiö | Fortum Heat & Power | Vindin Kalax Ab/Oy | Fortum Heat Power, Hans Vadbäck | Fortum Heat Power, Hans Vadbäck | 4300 | 2020 | Vestas | 230 | 155 | 150 | Pohjanmaa | 1
Kalax 9 | Närpiö | Fortum Heat & Power | Vindin Kalax Ab/Oy | Fortum Heat Power, Hans Vadbäck | Fortum Heat Power, Hans Vadbäck | 4300 | 2020 | Vestas | 230 | 155 | 150 | Pohjanmaa | 1
Kalax 10 | Närpiö | Fortum Heat & Power | Vindin Kalax Ab/Oy | Fortum Heat Power, Hans Vadbäck | Fortum Heat Power, Hans Vadbäck | 4300 | 2020 | Vestas | 230 | 155 | 150 | Pohjanmaa | 1
Kalax 11 | Närpiö | Fortum Heat & Power | Vindin Kalax Ab/Oy | Fortum Heat Power, Hans Vadbäck | Fortum Heat Power, Hans Vadbäck | 4300 | 2020 | Vestas | 230 | 155 | 150 | Pohjanmaa | 1
Kalax 12 | Närpiö | Fortum Heat & Power | Vindin Kalax Ab/Oy | Fortum Heat Power, Hans Vadbäck | Fortum Heat Power, Hans Vadbäck | 4300 | 2020 | Vestas | 230 | 155 | 150 | Pohjanmaa | 1
Kalax 13 | Närpiö | Fortum Heat & Power | Vindin Kalax Ab/Oy | Fortum Heat Power, Hans Vadbäck | Fortum Heat Power, Hans Vadbäck | 4300 | 2020 | Vestas | 230 | 155 | 150 | Pohjanmaa | 1
Kalax 14 | Närpiö | Fortum Heat & Power | Vindin Kalax Ab/Oy | Fortum Heat Power, Hans Vadbäck | Fortum Heat Power, Hans Vadbäck | 4300 | 2020 | Vestas | 230 | 155 | 150 | Pohjanmaa | 1
Kalax 15 | Närpiö | Fortum Heat & Power | Vindin Kalax Ab/Oy | Fortum Heat Power, Hans Vadbäck | Fortum Heat Power, Hans Vadbäck | 4300 | 2020 | Vestas | 230 | 155 | 150 | Pohjanmaa | 1
Kalax 16 | Närpiö | Fortum Heat & Power | Vindin Kalax Ab/Oy | Fortum Heat Power, Hans Vadbäck | Fortum Heat Power, Hans Vadbäck | 4300 | 2020 | Vestas | 230 | 155 | 150 | Pohjanmaa | 1
Kalax 17 | Närpiö | Fortum Heat & Power | Vindin Kalax Ab/Oy | Fortum Heat Power, Hans Vadbäck | Fortum Heat Power, Hans Vadbäck | 4300 | 2020 | Vestas | 230 | 155 | 150 | Pohjanmaa | 1
Kalax 18 | Närpiö | Fortum Heat & Power | Vindin Kalax Ab/Oy | Fortum Heat Power, Hans Vadbäck | Fortum Heat Power, Hans Vadbäck | 4300 | 2020 | Vestas | 230 | 155 | 150 | Pohjanmaa | 1
Kalax 19 | Närpiö | Fortum Heat & Power | Vindin Kalax Ab/Oy | Fortum Heat Power, Hans Vadbäck | Fortum Heat Power, Hans Vadbäck | 4300 | 2020 | Vestas | 230 | 155 | 150 | Pohjanmaa | 1
Kalax 20 | Närpiö | Fortum Heat & Power | Vindin Kalax Ab/Oy | Fortum Heat Power, Hans Vadbäck | Fortum Heat Power, Hans Vadbäck | 4300 | 2020 | Vestas | 230 | 155 | 150 | Pohjanmaa | 1
Kalax 21 | Närpiö | Fortum Heat & Power | Vindin Kalax Ab/Oy | Fortum Heat Power, Hans Vadbäck | Fortum Heat Power, Hans Vadbäck | 4300 | 2020 | Vestas | 230 | 155 | 150 | Pohjanmaa | 1
Kantti 1 | Karvia | Taaleri Energia | Kantin Tuulipuisto Ky, Taaleri Pääomarahastot Oy | Taaleri, Miika Sinettä, miika.sinetta@taaleri.com | Taaleri, Miika Sinettä, miika.sinetta@taaleri.com | 3000 | 2016 | Nordex Acciona |  | 144 | 131 | Satakunta | 1
Kantti 2 | Karvia | Taaleri Energia | Kantin Tuulipuisto Ky | Taaleri, Miika Sinettä, miika.sinetta@taaleri.com | Taaleri, Miika Sinettä, miika.sinetta@taaleri.com | 3000 | 2016 | Nordex Acciona |  | 144 | 131 | Satakunta | 1
Kantti 3 | Karvia | Taaleri Energia | Kantin Tuulipuisto Ky | Taaleri, Miika Sinettä, miika.sinetta@taaleri.com | Taaleri, Miika Sinettä, miika.sinetta@taaleri.com | 3000 | 2016 | Nordex Acciona |  | 144 | 131 | Satakunta | 1
Kantti 4 | Karvia | Taaleri Energia | Kantin Tuulipuisto Ky | Taaleri, Miika Sinettä, miika.sinetta@taaleri.com | Taaleri, Miika Sinettä, miika.sinetta@taaleri.com | 3000 | 2016 | Nordex Acciona |  | 144 | 131 | Satakunta | 1
Kantti 5 | Karvia | Taaleri Energia | Kantin Tuulipuisto Ky | Taaleri, Miika Sinettä, miika.sinetta@taaleri.com | Taaleri, Miika Sinettä, miika.sinetta@taaleri.com | 3000 | 2016 | Nordex Acciona |  | 144 | 131 | Satakunta | 1
Kantti 6 | Karvia | Taaleri Energia | Kantin Tuulipuisto Ky | Taaleri, Miika Sinettä, miika.sinetta@taaleri.com | Taaleri, Miika Sinettä, miika.sinetta@taaleri.com | 3000 | 2016 | Nordex Acciona |  | 144 | 131 | Satakunta | 1
Kantti 7 | Karvia | Taaleri Energia | Kantin Tuulipuisto Ky | Taaleri, Miika Sinettä, miika.sinetta@taaleri.com | Taaleri, Miika Sinettä, miika.sinetta@taaleri.com | 3000 | 2016 | Nordex Acciona |  | 144 | 131 | Satakunta | 1
Kantti 8 | Karvia | Taaleri Energia | Kantin Tuulipuisto Ky | Taaleri, Miika Sinettä, miika.sinetta@taaleri.com | Taaleri, Miika Sinettä, miika.sinetta@taaleri.com | 3000 | 2016 | Nordex Acciona |  | 144 | 131 | Satakunta | 1
Karhunevankangas 1 | Pyhäjoki | wpd Finland |  | wdp windmanager Suomi Oy, windmanager@wdp.fi | wdp windmanager Suomi Oy, windmanager@wdp.fi | 5700 | 2022 | Nordex Acciona | 250 | 163 | 174 | Pohjois-Pohjanmaa | 1
Karhunevankangas 2 | Pyhäjoki | wpd Finland |  | wdp windmanager Suomi Oy, windmanager@wdp.fi | wdp windmanager Suomi Oy, windmanager@wdp.fi | 5700 | 2022 | Nordex Acciona | 250 | 163 | 174 | Pohjois-Pohjanmaa | 1
Karhunevankangas 3 | Pyhäjoki | wpd Finland |  | wdp windmanager Suomi Oy, windmanager@wdp.fi | wdp windmanager Suomi Oy, windmanager@wdp.fi | 5700 | 2022 | Nordex Acciona | 250 | 163 | 174 | Pohjois-Pohjanmaa | 1
Karhunevankangas 4 | Pyhäjoki | wpd Finland |  | wdp windmanager Suomi Oy, windmanager@wdp.fi | wdp windmanager Suomi Oy, windmanager@wdp.fi | 5700 | 2022 | Nordex Acciona | 250 | 163 | 174 | Pohjois-Pohjanmaa | 1
Karhunevankangas 5 | Pyhäjoki | wpd Finland |  | wdp windmanager Suomi Oy, windmanager@wdp.fi | wdp windmanager Suomi Oy, windmanager@wdp.fi | 5700 | 2022 | Nordex Acciona | 250 | 163 | 174 | Pohjois-Pohjanmaa | 1
Karhunevankangas 6 | Pyhäjoki | wpd Finland |  | wdp windmanager Suomi Oy, windmanager@wdp.fi | wdp windmanager Suomi Oy, windmanager@wdp.fi | 5700 | 2022 | Nordex Acciona | 250 | 163 | 174 | Pohjois-Pohjanmaa | 1
Karhunevankangas 7 | Pyhäjoki | wpd Finland |  | wdp windmanager Suomi Oy, windmanager@wdp.fi | wdp windmanager Suomi Oy, windmanager@wdp.fi | 5700 | 2022 | Nordex Acciona | 250 | 163 | 174 | Pohjois-Pohjanmaa | 1
Karhunevankangas 8 | Pyhäjoki | wpd Finland |  | wdp windmanager Suomi Oy, windmanager@wdp.fi | wdp windmanager Suomi Oy, windmanager@wdp.fi | 5700 | 2022 | Nordex Acciona | 250 | 163 | 174 | Pohjois-Pohjanmaa | 1
Karhunevankangas 9 | Pyhäjoki | wpd Finland |  | wdp windmanager Suomi Oy, windmanager@wdp.fi | wdp windmanager Suomi Oy, windmanager@wdp.fi | 5700 | 2022 | Nordex Acciona | 250 | 163 | 174 | Pohjois-Pohjanmaa | 1
Karhunevankangas 10 | Pyhäjoki | wpd Finland |  | wdp windmanager Suomi Oy, windmanager@wdp.fi | wdp windmanager Suomi Oy, windmanager@wdp.fi | 5700 | 2022 | Nordex Acciona | 250 | 163 | 174 | Pohjois-Pohjanmaa | 1
Karhunevankangas 11 | Pyhäjoki | wpd Finland |  | wdp windmanager Suomi Oy, windmanager@wdp.fi | wdp windmanager Suomi Oy, windmanager@wdp.fi | 5700 | 2022 | Nordex Acciona | 250 | 163 | 174 | Pohjois-Pohjanmaa | 1
Karhunevankangas 12 | Pyhäjoki | wpd Finland |  | wdp windmanager Suomi Oy, windmanager@wdp.fi | wdp windmanager Suomi Oy, windmanager@wdp.fi | 5700 | 2022 | Nordex Acciona | 250 | 163 | 174 | Pohjois-Pohjanmaa | 1
Karhunevankangas 13 | Pyhäjoki | wpd Finland |  | wdp windmanager Suomi Oy, windmanager@wdp.fi | wdp windmanager Suomi Oy, windmanager@wdp.fi | 5700 | 2022 | Nordex Acciona | 250 | 163 | 174 | Pohjois-Pohjanmaa | 1
Karhunevankangas 14 | Pyhäjoki | wpd Finland |  | wdp windmanager Suomi Oy, windmanager@wdp.fi | wdp windmanager Suomi Oy, windmanager@wdp.fi | 5700 | 2022 | Nordex Acciona | 250 | 163 | 174 | Pohjois-Pohjanmaa | 1
Karhunevankangas 15 | Pyhäjoki | wpd Finland |  | wdp windmanager Suomi Oy, windmanager@wdp.fi | wdp windmanager Suomi Oy, windmanager@wdp.fi | 5700 | 2022 | Nordex Acciona | 250 | 163 | 174 | Pohjois-Pohjanmaa | 1
Karhunevankangas 16 | Pyhäjoki | wpd Finland |  | wdp windmanager Suomi Oy, windmanager@wdp.fi | wdp windmanager Suomi Oy, windmanager@wdp.fi | 5700 | 2022 | Nordex Acciona | 250 | 163 | 174 | Pohjois-Pohjanmaa | 1
Karhunevankangas 17 | Pyhäjoki | wpd Finland |  | wdp windmanager Suomi Oy, windmanager@wdp.fi | wdp windmanager Suomi Oy, windmanager@wdp.fi | 5700 | 2022 | Nordex Acciona | 250 | 163 | 174 | Pohjois-Pohjanmaa | 1
Karhunevankangas 18 | Pyhäjoki | wpd Finland |  | wdp windmanager Suomi Oy, windmanager@wdp.fi | wdp windmanager Suomi Oy, windmanager@wdp.fi | 5700 | 2022 | Nordex Acciona | 250 | 163 | 174 | Pohjois-Pohjanmaa | 1
Karhunevankangas 19 | Pyhäjoki | wpd Finland |  | wdp windmanager Suomi Oy, windmanager@wdp.fi | wdp windmanager Suomi Oy, windmanager@wdp.fi | 5700 | 2022 | Nordex Acciona | 250 | 163 | 174 | Pohjois-Pohjanmaa | 1
Karhunevankangas 20 | Pyhäjoki | wpd Finland |  | wdp windmanager Suomi Oy, windmanager@wdp.fi | wdp windmanager Suomi Oy, windmanager@wdp.fi | 5700 | 2022 | Nordex Acciona | 250 | 163 | 174 | Pohjois-Pohjanmaa | 1
Karhunevankangas 21 | Pyhäjoki | wpd Finland |  | wdp windmanager Suomi Oy, windmanager@wdp.fi | wdp windmanager Suomi Oy, windmanager@wdp.fi | 5700 | 2022 | Nordex Acciona | 250 | 163 | 174 | Pohjois-Pohjanmaa | 1
Karhunevankangas 22 | Pyhäjoki | wpd Finland |  | wdp windmanager Suomi Oy, windmanager@wdp.fi | wdp windmanager Suomi Oy, windmanager@wdp.fi | 5700 | 2022 | Nordex Acciona | 250 | 163 | 174 | Pohjois-Pohjanmaa | 1
Karhunevankangas 23 | Pyhäjoki | wpd Finland |  | wdp windmanager Suomi Oy, windmanager@wdp.fi | wdp windmanager Suomi Oy, windmanager@wdp.fi | 5700 | 2022 | Nordex Acciona | 250 | 163 | 174 | Pohjois-Pohjanmaa | 1
Karhunevankangas 24 | Pyhäjoki | wpd Finland |  | wdp windmanager Suomi Oy, windmanager@wdp.fi | wdp windmanager Suomi Oy, windmanager@wdp.fi | 5700 | 2022 | Nordex Acciona | 250 | 163 | 174 | Pohjois-Pohjanmaa | 1
Karhunevankangas 25 | Pyhäjoki | wpd Finland |  | wdp windmanager Suomi Oy, windmanager@wdp.fi | wdp windmanager Suomi Oy, windmanager@wdp.fi | 5700 | 2022 | Nordex Acciona | 250 | 163 | 174 | Pohjois-Pohjanmaa | 1
Karhunevankangas 26 | Pyhäjoki | wpd Finland |  | wdp windmanager Suomi Oy, windmanager@wdp.fi | wdp windmanager Suomi Oy, windmanager@wdp.fi | 5700 | 2022 | Nordex Acciona | 250 | 163 | 174 | Pohjois-Pohjanmaa | 1
Karhunevankangas 27 | Pyhäjoki | wpd Finland |  | wdp windmanager Suomi Oy, windmanager@wdp.fi | wdp windmanager Suomi Oy, windmanager@wdp.fi | 5700 | 2022 | Nordex Acciona | 250 | 163 | 174 | Pohjois-Pohjanmaa | 1
Karhunevankangas 28 | Pyhäjoki | wpd Finland |  | wdp windmanager Suomi Oy, windmanager@wdp.fi | wdp windmanager Suomi Oy, windmanager@wdp.fi | 5700 | 2022 | Nordex Acciona | 250 | 163 | 174 | Pohjois-Pohjanmaa | 1
Karhunevankangas 29 | Pyhäjoki | wpd Finland |  | wdp windmanager Suomi Oy, windmanager@wdp.fi | wdp windmanager Suomi Oy, windmanager@wdp.fi | 5700 | 2022 | Nordex Acciona | 250 | 163 | 174 | Pohjois-Pohjanmaa | 1
Karhunevankangas 30 | Pyhäjoki | wpd Finland |  | wdp windmanager Suomi Oy, windmanager@wdp.fi | wdp windmanager Suomi Oy, windmanager@wdp.fi | 5700 | 2022 | Nordex Acciona | 250 | 163 | 174 | Pohjois-Pohjanmaa | 1
Karhunevankangas 31 | Pyhäjoki | wpd Finland |  | wdp windmanager Suomi Oy, windmanager@wdp.fi | wdp windmanager Suomi Oy, windmanager@wdp.fi | 5700 | 2022 | Nordex Acciona | 250 | 163 | 174 | Pohjois-Pohjanmaa | 1
Karhunevankangas 32 | Pyhäjoki | wpd Finland |  | wdp windmanager Suomi Oy, windmanager@wdp.fi | wdp windmanager Suomi Oy, windmanager@wdp.fi | 5700 | 2022 | Nordex Acciona | 250 | 163 | 174 | Pohjois-Pohjanmaa | 1
Karhunevankangas 33 | Pyhäjoki | wpd Finland |  | wdp windmanager Suomi Oy, windmanager@wdp.fi | wdp windmanager Suomi Oy, windmanager@wdp.fi | 5700 | 2022 | Nordex Acciona | 250 | 163 | 174 | Pohjois-Pohjanmaa | 1
Karhusaari 4 | Kristiinankaupunki | Huikku Tuulivoima Oy |  |  |  | 3450 | 2017 | Vestas |  | 87 | 126 | Pohjanmaa | 1
Kasberget | Sottunga | Ålands Vindenergi Andelslag |  |  |  | 660 | 2005 | Vestas |  | 55 | 47 | Ahvenanmaa | 1
Kaukanen 1 | Kannus | Puhuri | Tuulikaarron voima | Puhuri Oy, Teppo Hilakivi, teppo@hilakivi@puhuri.fi | Puhuri Oy, Teppo Hilakivi, teppo@hilakivi@puhuri.fi | 6000 | 2022 | Vestas |  | 149 | 162 | Keski-Pohjanmaa | 1
Kaukanen 2 | Kannus | Puhuri | Tuulikaarron voima | Puhuri Oy, Teppo Hilakivi, teppo@hilakivi@puhuri.fi | Puhuri Oy, Teppo Hilakivi, teppo@hilakivi@puhuri.fi | 6000 | 2022 | Vestas |  | 149 | 162 | Keski-Pohjanmaa | 1
Kaukanen 3 | Kannus | Puhuri | Tuulikaarron voima | Puhuri Oy, Teppo Hilakivi, teppo@hilakivi@puhuri.fi | Puhuri Oy, Teppo Hilakivi, teppo@hilakivi@puhuri.fi | 6000 | 2022 | Vestas |  | 149 | 162 | Keski-Pohjanmaa | 1
Kaukanen 4 | Kannus | Puhuri | Tuulikaarron voima | Puhuri Oy, Teppo Hilakivi, teppo@hilakivi@puhuri.fi | Puhuri Oy, Teppo Hilakivi, teppo@hilakivi@puhuri.fi | 6000 | 2022 | Vestas |  | 149 | 162 | Keski-Pohjanmaa | 1
Kaukanen 5 | Kannus | Puhuri | Tuulikaarron voima | Puhuri Oy, Teppo Hilakivi, teppo@hilakivi@puhuri.fi | Puhuri Oy, Teppo Hilakivi, teppo@hilakivi@puhuri.fi | 6000 | 2022 | Vestas |  | 149 | 162 | Keski-Pohjanmaa | 1
Kaukanen 6 | Kannus | Puhuri | Tuulikaarron voima | Puhuri Oy, Teppo Hilakivi, teppo@hilakivi@puhuri.fi | Puhuri Oy, Teppo Hilakivi, teppo@hilakivi@puhuri.fi | 6000 | 2022 | Vestas |  | 149 | 162 | Keski-Pohjanmaa | 1
Kaukanen 7 | Kannus | Puhuri | Tuulikaarron voima | Puhuri Oy, Teppo Hilakivi, teppo@hilakivi@puhuri.fi | Puhuri Oy, Teppo Hilakivi, teppo@hilakivi@puhuri.fi | 6000 | 2022 | Vestas |  | 149 | 162 | Keski-Pohjanmaa | 1
Kaukanen 8 | Kannus | Puhuri | Tuulikaarron voima | Puhuri Oy, Teppo Hilakivi, teppo@hilakivi@puhuri.fi | Puhuri Oy, Teppo Hilakivi, teppo@hilakivi@puhuri.fi | 6000 | 2022 | Vestas |  | 149 | 162 | Keski-Pohjanmaa | 1
Keso 1 | Haapavesi | Puhuri | Tuulikaarron voima | Puhuri Oy, Teppo Hilakivi, teppo@hilakivi@puhuri.fi | Puhuri Oy, Teppo Hilakivi, teppo@hilakivi@puhuri.fi | 6000 | 2022 | Vestas |  | 166 | 162 | Pohjois-Pohjanmaa | 1
Keso 2 | Haapavesi | Puhuri | Tuulikaarron voima | Puhuri Oy, Teppo Hilakivi, teppo@hilakivi@puhuri.fi | Puhuri Oy, Teppo Hilakivi, teppo@hilakivi@puhuri.fi | 6000 | 2022 | Vestas |  | 166 | 162 | Pohjois-Pohjanmaa | 1
Keso 3 | Haapavesi | Puhuri | Tuulikaarron voima | Puhuri Oy, Teppo Hilakivi, teppo@hilakivi@puhuri.fi | Puhuri Oy, Teppo Hilakivi, teppo@hilakivi@puhuri.fi | 6000 | 2022 | Vestas |  | 166 | 162 | Pohjois-Pohjanmaa | 1
Keso 4 | Haapavesi | Puhuri | Tuulikaarron voima | Puhuri Oy, Teppo Hilakivi, teppo@hilakivi@puhuri.fi | Puhuri Oy, Teppo Hilakivi, teppo@hilakivi@puhuri.fi | 6000 | 2022 | Vestas |  | 166 | 162 | Pohjois-Pohjanmaa | 1
Keso 5 | Haapavesi | Puhuri | Tuulikaarron voima | Puhuri Oy, Teppo Hilakivi, teppo@hilakivi@puhuri.fi | Puhuri Oy, Teppo Hilakivi, teppo@hilakivi@puhuri.fi | 6000 | 2022 | Vestas |  | 166 | 162 | Pohjois-Pohjanmaa | 1
Keso 6 | Haapavesi | Puhuri | Tuulikaarron voima | Puhuri Oy, Teppo Hilakivi, teppo@hilakivi@puhuri.fi | Puhuri Oy, Teppo Hilakivi, teppo@hilakivi@puhuri.fi | 6000 | 2022 | Vestas |  | 166 | 162 | Pohjois-Pohjanmaa | 1
Keso 7 | Haapavesi | Puhuri | Tuulikaarron voima | Puhuri Oy, Teppo Hilakivi, teppo@hilakivi@puhuri.fi | Puhuri Oy, Teppo Hilakivi, teppo@hilakivi@puhuri.fi | 6000 | 2022 | Vestas |  | 166 | 162 | Pohjois-Pohjanmaa | 1
Kiikerinkylä 1 | Ilmajoki | HautalaPower Oy |  |  |  | 200 | 2013 | Enercon |  |  |  | Etelä-Pohjanmaa | 1
Kirkkokallio 1 | Honkajoki | Ardian | Honkajoen Tuulipuisto Ky |  |  | 2400 | 2013 | Nordex Acciona |  | 120 | 117 | Satakunta | 1
Kirkkokallio 2 | Honkajoki | Ardian | Honkajoen Tuulipuisto Ky |  |  | 2400 | 2013 | Nordex Acciona |  | 120 | 117 | Satakunta | 1
Kirkkokallio 3 | Honkajoki | Ardian | Honkajoen Tuulipuisto Ky |  |  | 2400 | 2013 | Nordex Acciona |  | 120 | 117 | Satakunta | 1
Kirkkokallio 4 | Honkajoki | Ardian | Honkajoen Tuulipuisto Ky |  |  | 2400 | 2013 | Nordex Acciona |  | 120 | 117 | Satakunta | 1
Kirkkokallio 5 | Honkajoki | Ardian | Honkajoen Tuulipuisto Ky |  |  | 2400 | 2013 | Nordex Acciona |  | 120 | 117 | Satakunta | 1
Kirkkokallio 6 | Honkajoki | Ardian | Honkajoen Tuulipuisto Ky |  |  | 2400 | 2013 | Nordex Acciona |  | 120 | 117 | Satakunta | 1
Kirkkokallio 7 | Honkajoki | Ardian | Honkajoen Tuulipuisto Ky |  |  | 2400 | 2013 | Nordex Acciona |  | 120 | 117 | Satakunta | 1
Kirkkokallio 8 | Honkajoki | Ardian | Honkajoen Tuulipuisto Ky |  |  | 2400 | 2013 | Nordex Acciona |  | 120 | 117 | Satakunta | 1
Kirkkokallio 9 | Honkajoki | Ardian | Honkajoen Tuulipuisto Ky |  |  | 2400 | 2013 | Nordex Acciona |  | 120 | 117 | Satakunta | 1
Kirrinsanta 1 | Pori | Suomen Hyötytuuli Oy |  | Pori Energia Tuulivoimapalvelut, Jari Lappalainen, jari.lappalainen@porienergia.fi | Pori Energia Tuulivoimapalvelut, Jari Lappalainen, jari.lappalainen@porienergia.fi | 3300 | 2015 | Vestas |  | 119 | 112 | Satakunta | 1
Kirrinsanta 2 | Pori | Suomen Hyötytuuli Oy |  | Pori Energia Tuulivoimapalvelut, Jari Lappalainen, jari.lappalainen@porienergia.fi | Pori Energia Tuulivoimapalvelut, Jari Lappalainen, jari.lappalainen@porienergia.fi | 3300 | 2015 | Vestas |  | 119 | 112 | Satakunta | 1
Kitkiäisvaara 1 | Tornio | Exilion Tuuli Ky |  | Operointi St1 Oy, Yrjö Laine, yrjo.laine@st1.fi | Operointi St1 Oy, Yrjö Laine, yrjo.laine@st1.fi | 4500 | 2014 | Siemens Gamesa |  | 145 | 140 | Lappi | 1
Kitkiäisvaara 2 | Tornio | Exilion Tuuli Ky |  | Operointi St1 Oy, Yrjö Laine, yrjo.laine@st1.fi | Operointi St1 Oy, Yrjö Laine, yrjo.laine@st1.fi | 4500 | 2014 | Siemens Gamesa |  | 145 | 140 | Lappi | 1
Kitkiäisvaara 3 | Tornio | Exilion Tuuli Ky |  | Operointi St1 Oy, Yrjö Laine, yrjo.laine@st1.fi | Operointi St1 Oy, Yrjö Laine, yrjo.laine@st1.fi | 4500 | 2014 | Siemens Gamesa |  | 145 | 140 | Lappi | 1
Kitkiäisvaara 4 | Tornio | Exilion Tuuli Ky |  | Operointi St1 Oy, Yrjö Laine, yrjo.laine@st1.fi | Operointi St1 Oy, Yrjö Laine, yrjo.laine@st1.fi | 4500 | 2014 | Siemens Gamesa |  | 145 | 140 | Lappi | 1
Kitkiäisvaara 5 | Tornio | Exilion Tuuli Ky |  | Operointi St1 Oy, Yrjö Laine, yrjo.laine@st1.fi | Operointi St1 Oy, Yrjö Laine, yrjo.laine@st1.fi | 4500 | 2014 | Siemens Gamesa |  | 145 | 140 | Lappi | 1
Kitkiäisvaara 6 | Tornio | Exilion Tuuli Ky |  | Operointi St1 Oy, Yrjö Laine, yrjo.laine@st1.fi | Operointi St1 Oy, Yrjö Laine, yrjo.laine@st1.fi | 4500 | 2014 | Siemens Gamesa |  | 145 | 140 | Lappi | 1
Kitkiäisvaara 7 | Tornio | Exilion Tuuli Ky |  | Operointi St1 Oy, Yrjö Laine, yrjo.laine@st1.fi | Operointi St1 Oy, Yrjö Laine, yrjo.laine@st1.fi | 4500 | 2014 | Siemens Gamesa |  | 145 | 140 | Lappi | 1
Kitkiäisvaara 8 | Tornio | Exilion Tuuli Ky |  | Operointi St1 Oy, Yrjö Laine, yrjo.laine@st1.fi | Operointi St1 Oy, Yrjö Laine, yrjo.laine@st1.fi | 4500 | 2014 | Siemens Gamesa |  | 145 | 140 | Lappi | 1
Kivivaara-Peuravaara 1 | Suomussalmi | Loiste Energia Oy/Taaleri Energia | Kivivaara-Peuravaaran Tuulipuisto Ky | Taaleri, Miika Sinettä, miika.sinetta@taaleri.com |  | 3000 | 2016 | Nordex Acciona |  | 144 | 131 | Kainuu | 1
Kivivaara-Peuravaara 10 | Suomussalmi | Loiste Energia Oy/Taaleri Energia | Kivivaara-Peuravaaran Tuulipuisto Ky | Taaleri, Miika Sinettä, miika.sinetta@taaleri.com |  | 3000 | 2017 | Nordex Acciona |  | 144 | 131 | Kainuu | 1
Kivivaara-Peuravaara 11 | Suomussalmi | Loiste Energia Oy/Taaleri Energia | Kivivaara-Peuravaaran Tuulipuisto Ky | Taaleri, Miika Sinettä, miika.sinetta@taaleri.com |  | 3000 | 2017 | Nordex Acciona |  | 144 | 131 | Kainuu | 1
Kivivaara-Peuravaara 12 | Suomussalmi | Loiste Energia Oy/Taaleri Energia | Kivivaara-Peuravaaran Tuulipuisto Ky | Taaleri, Miika Sinettä, miika.sinetta@taaleri.com |  | 3000 | 2017 | Nordex Acciona |  | 144 | 131 | Kainuu | 1
Kivivaara-Peuravaara 13 | Suomussalmi | Loiste Energia Oy/Taaleri Energia | Kivivaara-Peuravaaran Tuulipuisto Ky | Taaleri, Miika Sinettä, miika.sinetta@taaleri.com |  | 3000 | 2017 | Nordex Acciona |  | 144 | 131 | Kainuu | 1
Kivivaara-Peuravaara 14 | Suomussalmi | Loiste Energia Oy/Taaleri Energia | Kivivaara-Peuravaaran Tuulipuisto Ky | Taaleri, Miika Sinettä, miika.sinetta@taaleri.com |  | 3000 | 2017 | Nordex Acciona |  | 144 | 131 | Kainuu | 1
Kivivaara-Peuravaara 15 | Suomussalmi | Loiste Energia Oy/Taaleri Energia | Kivivaara-Peuravaaran Tuulipuisto Ky | Taaleri, Miika Sinettä, miika.sinetta@taaleri.com |  | 3000 | 2017 | Nordex Acciona |  | 144 | 131 | Kainuu | 1
Kivivaara-Peuravaara 16 | Suomussalmi | Loiste Energia Oy/Taaleri Energia | Kivivaara-Peuravaaran Tuulipuisto Ky | Taaleri, Miika Sinettä, miika.sinetta@taaleri.com |  | 3000 | 2017 | Nordex Acciona |  | 144 | 131 | Kainuu | 1
Kivivaara-Peuravaara 17 | Suomussalmi | Loiste Energia Oy/Taaleri Energia | Kivivaara-Peuravaaran Tuulipuisto Ky | Taaleri, Miika Sinettä, miika.sinetta@taaleri.com |  | 3000 | 2017 | Nordex Acciona |  | 144 | 131 | Kainuu | 1
Kivivaara-Peuravaara 18 | Suomussalmi | Loiste Energia Oy/Taaleri Energia | Kivivaara-Peuravaaran Tuulipuisto Ky | Taaleri, Miika Sinettä, miika.sinetta@taaleri.com |  | 3000 | 2017 | Nordex Acciona |  | 144 | 131 | Kainuu | 1
Kivivaara-Peuravaara 19 | Suomussalmi | Loiste Energia Oy/Taaleri Energia | Kivivaara-Peuravaaran Tuulipuisto Ky | Taaleri, Miika Sinettä, miika.sinetta@taaleri.com |  | 3000 | 2017 | Nordex Acciona |  | 144 | 131 | Kainuu | 1
Kivivaara-Peuravaara 2 | Suomussalmi | Loiste Energia Oy/Taaleri Energia | Kivivaara-Peuravaaran Tuulipuisto Ky | Taaleri, Miika Sinettä, miika.sinetta@taaleri.com |  | 3000 | 2016 | Nordex Acciona |  | 144 | 131 | Kainuu | 1
Kivivaara-Peuravaara 20 | Suomussalmi | Loiste Energia Oy/Taaleri Energia | Kivivaara-Peuravaaran Tuulipuisto Ky | Taaleri, Miika Sinettä, miika.sinetta@taaleri.com |  | 3000 | 2017 | Nordex Acciona |  | 144 | 131 | Kainuu | 1
Kivivaara-Peuravaara 21 | Suomussalmi | Loiste Energia Oy/Taaleri Energia | Kivivaara-Peuravaaran Tuulipuisto Ky | Taaleri, Miika Sinettä, miika.sinetta@taaleri.com |  | 3000 | 2017 | Nordex Acciona |  | 144 | 131 | Kainuu | 1
Kivivaara-Peuravaara 22 | Suomussalmi | Loiste Energia Oy/Taaleri Energia | Kivivaara-Peuravaaran Tuulipuisto Ky | Taaleri, Miika Sinettä, miika.sinetta@taaleri.com |  | 3000 | 2017 | Nordex Acciona |  | 144 | 131 | Kainuu | 1
Kivivaara-Peuravaara 23 | Suomussalmi | Loiste Energia Oy/Taaleri Energia | Kivivaara-Peuravaaran Tuulipuisto Ky | Taaleri, Miika Sinettä, miika.sinetta@taaleri.com |  | 3000 | 2017 | Nordex Acciona |  | 144 | 131 | Kainuu | 1
Kivivaara-Peuravaara 24 | Suomussalmi | Loiste Energia Oy/Taaleri Energia | Kivivaara-Peuravaaran Tuulipuisto Ky | Taaleri, Miika Sinettä, miika.sinetta@taaleri.com |  | 3000 | 2017 | Nordex Acciona |  | 144 | 131 | Kainuu | 1
Kivivaara-Peuravaara 25 | Suomussalmi | Loiste Energia Oy/Taaleri Energia | Kivivaara-Peuravaaran Tuulipuisto Ky | Taaleri, Miika Sinettä, miika.sinetta@taaleri.com |  | 3000 | 2017 | Nordex Acciona |  | 144 | 131 | Kainuu | 1
Kivivaara-Peuravaara 26 | Suomussalmi | Loiste Energia Oy/Taaleri Energia | Kivivaara-Peuravaaran Tuulipuisto Ky | Taaleri, Miika Sinettä, miika.sinetta@taaleri.com |  | 3000 | 2017 | Nordex Acciona |  | 144 | 131 | Kainuu | 1
Kivivaara-Peuravaara 27 | Suomussalmi | Loiste Energia Oy/Taaleri Energia | Kivivaara-Peuravaaran Tuulipuisto Ky | Taaleri, Miika Sinettä, miika.sinetta@taaleri.com |  | 3000 | 2017 | Nordex Acciona |  | 144 | 131 | Kainuu | 1
Kivivaara-Peuravaara 28 | Suomussalmi | Loiste Energia Oy/Taaleri Energia | Kivivaara-Peuravaaran Tuulipuisto Ky | Taaleri, Miika Sinettä, miika.sinetta@taaleri.com |  | 3000 | 2017 | Nordex Acciona |  | 144 | 131 | Kainuu | 1
Kivivaara-Peuravaara 29 | Suomussalmi | Loiste Energia Oy/Taaleri Energia | Kivivaara-Peuravaaran Tuulipuisto Ky | Taaleri, Miika Sinettä, miika.sinetta@taaleri.com |  | 3000 | 2017 | Nordex Acciona |  | 144 | 131 | Kainuu | 1
Kivivaara-Peuravaara 3 | Suomussalmi | Loiste Energia Oy/Taaleri Energia | Kivivaara-Peuravaaran Tuulipuisto Ky | Taaleri, Miika Sinettä, miika.sinetta@taaleri.com |  | 3000 | 2016 | Nordex Acciona |  | 144 | 131 | Kainuu | 1
Kivivaara-Peuravaara 30 | Suomussalmi | Loiste Energia Oy/Taaleri Energia | Kivivaara-Peuravaaran Tuulipuisto Ky | Taaleri, Miika Sinettä, miika.sinetta@taaleri.com |  | 3000 | 2017 | Nordex Acciona |  | 144 | 131 | Kainuu | 1
Kivivaara-Peuravaara 4 | Suomussalmi | Loiste Energia Oy/Taaleri Energia | Kivivaara-Peuravaaran Tuulipuisto Ky | Taaleri, Miika Sinettä, miika.sinetta@taaleri.com |  | 3000 | 2016 | Nordex Acciona |  | 144 | 131 | Kainuu | 1
Kivivaara-Peuravaara 5 | Suomussalmi | Loiste Energia Oy/Taaleri Energia | Kivivaara-Peuravaaran Tuulipuisto Ky | Taaleri, Miika Sinettä, miika.sinetta@taaleri.com |  | 3000 | 2016 | Nordex Acciona |  | 144 | 131 | Kainuu | 1
Kivivaara-Peuravaara 6 | Suomussalmi | Loiste Energia Oy/Taaleri Energia | Kivivaara-Peuravaaran Tuulipuisto Ky | Taaleri, Miika Sinettä, miika.sinetta@taaleri.com |  | 3000 | 2016 | Nordex Acciona |  | 144 | 131 | Kainuu | 1
Kivivaara-Peuravaara 7 | Suomussalmi | Loiste Energia Oy/Taaleri Energia | Kivivaara-Peuravaaran Tuulipuisto Ky | Taaleri, Miika Sinettä, miika.sinetta@taaleri.com |  | 3000 | 2016 | Nordex Acciona |  | 144 | 131 | Kainuu | 1
Kivivaara-Peuravaara 8 | Suomussalmi | Loiste Energia Oy/Taaleri Energia | Kivivaara-Peuravaaran Tuulipuisto Ky | Taaleri, Miika Sinettä, miika.sinetta@taaleri.com |  | 3000 | 2016 | Nordex Acciona |  | 144 | 131 | Kainuu | 1
Kivivaara-Peuravaara 9 | Suomussalmi | Loiste Energia Oy/Taaleri Energia | Kivivaara-Peuravaaran Tuulipuisto Ky | Taaleri, Miika Sinettä, miika.sinetta@taaleri.com |  | 3000 | 2017 | Nordex Acciona |  | 144 | 131 | Kainuu | 1
Knutsboda 1 | Lemland | ES Power Åland |  |  |  | 600 | 1997 | Vestas |  | 45 | 44 | Ahvenanmaa | 1
Knutsboda 2 | Lemland | ES Power Åland |  |  |  | 600 | 1997 | Vestas |  | 45 | 44 | Ahvenanmaa | 1
Knutsboda 3 | Lemland | ES Power Åland |  |  |  | 600 | 1997 | Vestas |  | 45 | 44 | Ahvenanmaa | 1
Knutsboda 4 | Lemland | ES Power Åland |  |  |  | 600 | 1997 | Vestas |  | 50 | 44 | Ahvenanmaa | 1
Koirakari | Hamina | Haminan Energia Oy |  |  |  | 3000 | 2015 | Enercon |  | 135 | 101 | Kymenlaakso | 1
Kokkola T1 | Kokkola | Innopower Oy |  |  |  | 1000 | 2003 | WinWinD |  |  |  | Keski-Pohjanmaa | 0 | 2016
Kokkola T2 | Kokkola | Innopower Oy |  |  |  | 1000 | 2003 | WinWinD |  |  |  | Keski-Pohjanmaa | 0 | 2016
Kokkoneva 1 | Siikalatva | Greencoat | Kestilän Kokkonevan Tuulivoima Oy | Abo Wind Services Oy, Jan Assmus | Abo Wind Services Oy, Jan Assmus | 4800 | 2022 | Nordex Acciona | 232.5 | 158 | 149 | Pohjois-Pohjanmaa | 1
Kokkoneva 2 | Siikalatva | Greencoat | Kestilän Kokkonevan Tuulivoima Oy | Abo Wind Services Oy, Jan Assmus | Abo Wind Services Oy, Jan Assmus | 4800 | 2022 | Nordex Acciona | 232.5 | 158 | 149 | Pohjois-Pohjanmaa | 1
Kokkoneva 3 | Siikalatva | Greencoat | Kestilän Kokkonevan Tuulivoima Oy | Abo Wind Services Oy, Jan Assmus | Abo Wind Services Oy, Jan Assmus | 4800 | 2022 | Nordex Acciona | 232.5 | 158 | 149 | Pohjois-Pohjanmaa | 1
Kokkoneva 4 | Siikalatva | Greencoat | Kestilän Kokkonevan Tuulivoima Oy | Abo Wind Services Oy, Jan Assmus | Abo Wind Services Oy, Jan Assmus | 4800 | 2022 | Nordex Acciona | 232.5 | 158 | 149 | Pohjois-Pohjanmaa | 1
Kokkoneva 5 | Siikalatva | Greencoat | Kestilän Kokkonevan Tuulivoima Oy | Abo Wind Services Oy, Jan Assmus | Abo Wind Services Oy, Jan Assmus | 4800 | 2022 | Nordex Acciona | 232.5 | 158 | 149 | Pohjois-Pohjanmaa | 1
Kokkoneva 6 | Siikalatva | Greencoat | Kestilän Kokkonevan Tuulivoima Oy | Abo Wind Services Oy, Jan Assmus | Abo Wind Services Oy, Jan Assmus | 4800 | 2022 | Nordex Acciona | 232.5 | 158 | 149 | Pohjois-Pohjanmaa | 1
Kokkoneva 7 | Siikalatva | Greencoat | Kestilän Kokkonevan Tuulivoima Oy | Abo Wind Services Oy, Jan Assmus | Abo Wind Services Oy, Jan Assmus | 4800 | 2022 | Nordex Acciona | 232.5 | 158 | 149 | Pohjois-Pohjanmaa | 1
Kokkoneva 8 | Siikalatva | Greencoat | Kestilän Kokkonevan Tuulivoima Oy | Abo Wind Services Oy, Jan Assmus | Abo Wind Services Oy, Jan Assmus | 4800 | 2022 | Nordex Acciona | 232.5 | 158 | 149 | Pohjois-Pohjanmaa | 1
Kokkoneva 9 | Siikalatva | Greencoat | Kestilän Kokkonevan Tuulivoima Oy | Abo Wind Services Oy, Jan Assmus | Abo Wind Services Oy, Jan Assmus | 4800 | 2022 | Nordex Acciona | 232.5 | 158 | 149 | Pohjois-Pohjanmaa | 1
Konttisuo 1 | Soini | Energiequelle |  |  |  | 4280 | 2022 | Nordex Acciona |  | 145 | 149 | Etelä-Pohjanmaa | 1
Konttisuo 2 | Soini | Energiequelle |  |  |  | 4280 | 2022 | Nordex Acciona |  | 145 | 149 | Etelä-Pohjanmaa | 1
Konttisuo 3 | Soini | Energiequelle |  |  |  | 4280 | 2022 | Nordex Acciona |  | 145 | 149 | Etelä-Pohjanmaa | 1
Konttisuo 4 | Soini | Energiequelle |  |  |  | 4280 | 2022 | Nordex Acciona |  | 145 | 149 | Etelä-Pohjanmaa | 1
Konttisuo 5 | Soini | Energiequelle |  |  |  | 4280 | 2022 | Nordex Acciona |  | 145 | 149 | Etelä-Pohjanmaa | 1
Konttisuo 6 | Soini | Energiequelle |  |  |  | 4280 | 2022 | Nordex Acciona |  | 145 | 149 | Etelä-Pohjanmaa | 1
Konttisuo 7 | Soini | Energiequelle |  |  |  | 4280 | 2022 | Nordex Acciona |  | 145 | 149 | Etelä-Pohjanmaa | 1
Kooninkallio 1 | Kankaanpää | Taaleri Energia | Kooninkallion Tuulipuisto Ky | Taaleri, Miika Sinettä, miika.sinetta@taaleri.com | Taaleri, Miika Sinettä, miika.sinetta@taaleri.com | 3000 | 2016 | Nordex Acciona |  | 144 | 131 | Satakunta | 1
Kooninkallio 2 | Kankaanpää | Taaleri Energia | Kooninkallion Tuulipuisto Ky | Taaleri, Miika Sinettä, miika.sinetta@taaleri.com | Taaleri, Miika Sinettä, miika.sinetta@taaleri.com | 3000 | 2016 | Nordex Acciona |  | 144 | 131 | Satakunta | 1
Kooninkallio 3 | Kankaanpää | Taaleri Energia | Kooninkallion Tuulipuisto Ky | Taaleri, Miika Sinettä, miika.sinetta@taaleri.com | Taaleri, Miika Sinettä, miika.sinetta@taaleri.com | 3000 | 2016 | Nordex Acciona |  | 144 | 131 | Satakunta | 1
Kooninkallio 4 | Kankaanpää | Taaleri Energia | Kooninkallion Tuulipuisto Ky | Taaleri, Miika Sinettä, miika.sinetta@taaleri.com | Taaleri, Miika Sinettä, miika.sinetta@taaleri.com | 3000 | 2016 | Nordex Acciona |  | 144 | 131 | Satakunta | 1
Kooninkallio 5 | Kankaanpää | Taaleri Energia | Kooninkallion Tuulipuisto Ky | Taaleri, Miika Sinettä, miika.sinetta@taaleri.com | Taaleri, Miika Sinettä, miika.sinetta@taaleri.com | 3000 | 2016 | Nordex Acciona |  | 144 | 131 | Satakunta | 1
Kooninkallio 6 | Kankaanpää | Taaleri Energia | Kooninkallion Tuulipuisto Ky | Taaleri, Miika Sinettä, miika.sinetta@taaleri.com | Taaleri, Miika Sinettä, miika.sinetta@taaleri.com | 3000 | 2016 | Nordex Acciona |  | 144 | 131 | Satakunta | 1
Kooninkallio 7 | Kankaanpää | Taaleri Energia | Kooninkallion Tuulipuisto Ky | Taaleri, Miika Sinettä, miika.sinetta@taaleri.com | Taaleri, Miika Sinettä, miika.sinetta@taaleri.com | 3000 | 2016 | Nordex Acciona |  | 144 | 131 | Satakunta | 1
Kooninkallio 8 | Kankaanpää | Taaleri Energia | Kooninkallion Tuulipuisto Ky | Taaleri, Miika Sinettä, miika.sinetta@taaleri.com | Taaleri, Miika Sinettä, miika.sinetta@taaleri.com | 3000 | 2016 | Nordex Acciona |  | 144 | 131 | Satakunta | 1
Kooninkallio 9 | Kankaanpää | Taaleri Energia | Kooninkallion Tuulipuisto Ky | Taaleri, Miika Sinettä, miika.sinetta@taaleri.com | Taaleri, Miika Sinettä, miika.sinetta@taaleri.com | 3000 | 2016 | Nordex Acciona |  | 144 | 131 | Satakunta | 1
Koppelo | Sastamala | Maatalousyritys Pertti Tuori |  |  |  | 225 | 2004 | Vestas |  | 50 | 29 | Pirkanmaa | 1
Kopsa 1 | Raahe | SUSI Partners | Pirttiselkä Tuulipuisto Oy | ilmatar service Oy |  | 3000 | 2013 | Siemens Gamesa |  | 142.5 | 113 | Pohjois-Pohjanmaa | 1
Kopsa 2 | Raahe | SUSI Partners | Pirttiselkä Tuulipuisto Oy | ilmatar service Oy |  | 3000 | 2013 | Siemens Gamesa |  | 142.5 | 113 | Pohjois-Pohjanmaa | 1
Kopsa 3 | Raahe | SUSI Partners | Pirttiselkä Tuulipuisto Oy | ilmatar service Oy |  | 3000 | 2013 | Siemens Gamesa |  | 142.5 | 113 | Pohjois-Pohjanmaa | 1
Kopsa 4 | Raahe | SUSI Partners | Pirttiselkä Tuulipuisto Oy | ilmatar service Oy |  | 3000 | 2013 | Siemens Gamesa |  | 142.5 | 113 | Pohjois-Pohjanmaa | 1
Kopsa 5 | Raahe | SUSI Partners | Pirttiselkä Tuulipuisto Oy | ilmatar service Oy |  | 3000 | 2013 | Siemens Gamesa |  | 142.5 | 113 | Pohjois-Pohjanmaa | 1
Kopsa 6 | Raahe | SUSI Partners | Pirttiselkä Tuulipuisto Oy | ilmatar service Oy |  | 3000 | 2013 | Siemens Gamesa |  | 142.5 | 113 | Pohjois-Pohjanmaa | 1
Kopsa 7 | Raahe | SUSI Partners | Pirttiselkä Tuulipuisto Oy | ilmatar service Oy |  | 3000 | 2013 | Siemens Gamesa |  | 142.5 | 113 | Pohjois-Pohjanmaa | 1
Kopsa II 1 | Raahe | Puhuri Oy |  | Puhuri Oy, Teppo Hilakivi, teppo@hilakivi@puhuri.fi | Puhuri Oy, Teppo Hilakivi, teppo@hilakivi@puhuri.fi | 3300 | 2014 | Vestas |  | 142.5 | 113 | Pohjois-Pohjanmaa | 1
Kopsa II 10 | Raahe | Puhuri Oy |  | Puhuri Oy, Teppo Hilakivi, teppo@hilakivi@puhuri.fi | Puhuri Oy, Teppo Hilakivi, teppo@hilakivi@puhuri.fi | 3300 | 2014 | Vestas |  | 137 | 126 | Pohjois-Pohjanmaa | 1
Kopsa II 2 | Raahe | Puhuri Oy |  | Puhuri Oy, Teppo Hilakivi, teppo@hilakivi@puhuri.fi | Puhuri Oy, Teppo Hilakivi, teppo@hilakivi@puhuri.fi | 3300 | 2014 | Vestas |  | 137 | 126 | Pohjois-Pohjanmaa | 1
Kopsa II 3 | Raahe | Puhuri Oy |  | Puhuri Oy, Teppo Hilakivi, teppo@hilakivi@puhuri.fi | Puhuri Oy, Teppo Hilakivi, teppo@hilakivi@puhuri.fi | 3300 | 2014 | Vestas |  | 137 | 126 | Pohjois-Pohjanmaa | 1
Kopsa II 4 | Raahe | Puhuri Oy |  | Puhuri Oy, Teppo Hilakivi, teppo@hilakivi@puhuri.fi | Puhuri Oy, Teppo Hilakivi, teppo@hilakivi@puhuri.fi | 3300 | 2014 | Vestas |  | 137 | 126 | Pohjois-Pohjanmaa | 1
Kopsa II 5 | Raahe | Puhuri Oy |  | Puhuri Oy, Teppo Hilakivi, teppo@hilakivi@puhuri.fi | Puhuri Oy, Teppo Hilakivi, teppo@hilakivi@puhuri.fi | 3300 | 2014 | Vestas |  | 137 | 126 | Pohjois-Pohjanmaa | 1
Kopsa II 6 | Raahe | Puhuri Oy |  | Puhuri Oy, Teppo Hilakivi, teppo@hilakivi@puhuri.fi | Puhuri Oy, Teppo Hilakivi, teppo@hilakivi@puhuri.fi | 3300 | 2014 | Vestas |  | 137 | 126 | Pohjois-Pohjanmaa | 1
Kopsa II 7 | Raahe | Puhuri Oy |  | Puhuri Oy, Teppo Hilakivi, teppo@hilakivi@puhuri.fi | Puhuri Oy, Teppo Hilakivi, teppo@hilakivi@puhuri.fi | 3300 | 2014 | Vestas |  | 137 | 126 | Pohjois-Pohjanmaa | 1
Kopsa II 8 | Raahe | Puhuri Oy |  | Puhuri Oy, Teppo Hilakivi, teppo@hilakivi@puhuri.fi | Puhuri Oy, Teppo Hilakivi, teppo@hilakivi@puhuri.fi | 3300 | 2014 | Vestas |  | 137 | 126 | Pohjois-Pohjanmaa | 1
Kopsa II 9 | Raahe | Puhuri Oy |  | Puhuri Oy, Teppo Hilakivi, teppo@hilakivi@puhuri.fi | Puhuri Oy, Teppo Hilakivi, teppo@hilakivi@puhuri.fi | 3300 | 2014 | Vestas |  | 137 | 126 | Pohjois-Pohjanmaa | 1
Korkeakangas 1 | Karstula | Aquila Capital |  | OX2, Niko Blomberg, niko.blomberg@ox2.com | OX2, Niko Blomberg, niko.blomberg@ox2.com | 4800 | 2022 | Nordex Acciona | 230 | 155 | 149 | Keski-Suomi | 1
Korkeakangas 2 | Karstula | Aquila Capital |  | OX2, Niko Blomberg, niko.blomberg@ox2.com | OX2, Niko Blomberg, niko.blomberg@ox2.com | 4800 | 2022 | Nordex Acciona | 230 | 155 | 149 | Keski-Suomi | 1
Korkeakangas 3 | Karstula | Aquila Capital |  | OX2, Niko Blomberg, niko.blomberg@ox2.com | OX2, Niko Blomberg, niko.blomberg@ox2.com | 4800 | 2022 | Nordex Acciona | 230 | 155 | 149 | Keski-Suomi | 1
Korkeakangas 4 | Karstula | Aquila Capital |  | OX2, Niko Blomberg, niko.blomberg@ox2.com | OX2, Niko Blomberg, niko.blomberg@ox2.com | 4800 | 2022 | Nordex Acciona | 230 | 155 | 149 | Keski-Suomi | 1
Korkeakangas 5 | Karstula | Aquila Capital |  | OX2, Niko Blomberg, niko.blomberg@ox2.com | OX2, Niko Blomberg, niko.blomberg@ox2.com | 4800 | 2022 | Nordex Acciona | 230 | 155 | 149 | Keski-Suomi | 1
Korkeakangas 6 | Karstula | Aquila Capital |  | OX2, Niko Blomberg, niko.blomberg@ox2.com | OX2, Niko Blomberg, niko.blomberg@ox2.com | 4800 | 2022 | Nordex Acciona | 230 | 155 | 149 | Keski-Suomi | 1
Korkeakangas 7 | Karstula | Aquila Capital |  | OX2, Niko Blomberg, niko.blomberg@ox2.com | OX2, Niko Blomberg, niko.blomberg@ox2.com | 4800 | 2022 | Nordex Acciona | 230 | 155 | 149 | Keski-Suomi | 1
Korkeakangas 8 | Karstula | Aquila Capital |  | OX2, Niko Blomberg, niko.blomberg@ox2.com | OX2, Niko Blomberg, niko.blomberg@ox2.com | 4800 | 2022 | Nordex Acciona | 230 | 155 | 149 | Keski-Suomi | 1
Korkeakangas 9 | Karstula | Aquila Capital |  | OX2, Niko Blomberg, niko.blomberg@ox2.com | OX2, Niko Blomberg, niko.blomberg@ox2.com | 4800 | 2022 | Nordex Acciona | 230 | 155 | 149 | Keski-Suomi | 1
Korsnäs 1 | Vaasa | Korsnäsin Tuulivoimapuisto Oy |  |  |  | 200 | 1991 | Nordtank |  |  |  | Pohjanmaa | 0 | 2017
Korsnäs 3 | Vaasa | Korsnäsin Tuulivoimapuisto Oy |  |  |  | 200 | 1991 | Nordtank |  |  |  | Pohjanmaa | 0 | 2017
Kotka 1 | Kotka | Kotkan Energia Oy |  |  |  | 1000 | 1999 | Siemens Gamesa |  |  |  | Kymenlaakso | 0 | 2015
Kotka 3 | Kotka | Kotkan Energia Oy |  |  |  | 2350 | 2014 | Enercon |  | 98 | 92 | Kymenlaakso | 1
Kotka 4 | Kotka | Kotkan Energia Oy |  |  |  | 2350 | 2014 | Enercon |  | 98 | 92 | Kymenlaakso | 1
Kotka 5 | Kotka | Kotkan Energia Oy |  |  |  | 2350 | 2016 | Enercon |  | 98 | 92 | Kymenlaakso | 1
Krisantie | Eurajoki | Ari-Matti Väkiparta |  |  |  | 250 | 2005 | NEGMicon |  |  |  | Satakunta | 0 | 2013
Krisantie 2 | Eurajoki | Ari-Matti Väkiparta |  |  |  | 500 | 2013 | Enercon |  |  |  | Satakunta | 1
Kristiina T1 | Kristiinankaupunki | Innopower Oy |  |  |  | 1000 | 2003 | WinWinD |  |  |  | Pohjanmaa | 0 | 2016
Kristiina T2 | Kristiinankaupunki | Innopower Oy |  |  |  | 1000 | 2003 | WinWinD |  |  |  | Pohjanmaa | 0 | 2016
Kristiina T3 | Kristiinankaupunki | Innopower Oy |  |  |  | 1000 | 2003 | WinWinD |  |  |  | Pohjanmaa | 0 | 2016
Kristinestad Norr 1 | Kristiinankaupunki | Fortum Heat & Power |  |  |  | 6800 | 2024 | Nordex Acciona |  | 159 | 163 | Pohjanmaa | 1
Kristinestad Norr 2 | Kristiinankaupunki | Fortum Heat & Power |  |  |  | 6800 | 2024 | Nordex Acciona |  | 159 | 163 | Pohjanmaa | 1
Kristinestad Norr 3 | Kristiinankaupunki | Fortum Heat & Power |  |  |  | 6800 | 2024 | Nordex Acciona |  | 159 | 163 | Pohjanmaa | 1
Kristinestad Norr 4 | Kristiinankaupunki | Fortum Heat & Power |  |  |  | 6800 | 2024 | Nordex Acciona |  | 159 | 163 | Pohjanmaa | 1
Kristinestad Norr 5 | Kristiinankaupunki | Fortum Heat & Power |  |  |  | 6800 | 2024 | Nordex Acciona |  | 159 | 163 | Pohjanmaa | 1
Kristinestad Norr 6 | Kristiinankaupunki | Fortum Heat & Power |  |  |  | 6800 | 2024 | Nordex Acciona |  | 159 | 163 | Pohjanmaa | 1
Kristinestad Norr 7 | Kristiinankaupunki | Fortum Heat & Power |  |  |  | 6800 | 2024 | Nordex Acciona |  | 159 | 163 | Pohjanmaa | 1
Kristinestad Norr 8 | Kristiinankaupunki | Fortum Heat & Power |  |  |  | 6800 | 2024 | Nordex Acciona |  | 159 | 163 | Pohjanmaa | 1
Kristinestad Norr 9 | Kristiinankaupunki | Fortum Heat & Power |  |  |  | 6800 | 2024 | Nordex Acciona |  | 159 | 163 | Pohjanmaa | 1
Kristinestad Norr 10 | Kristiinankaupunki | Fortum Heat & Power |  |  |  | 6800 | 2024 | Nordex Acciona |  | 159 | 163 | Pohjanmaa | 1
Kristinestad Norr 11 | Kristiinankaupunki | Fortum Heat & Power |  |  |  | 6800 | 2024 | Nordex Acciona |  | 159 | 163 | Pohjanmaa | 1
Kristinestad Norr 12 | Kristiinankaupunki | Helen |  |  |  | 6800 | 2024 | Nordex Acciona |  | 159 | 163 | Pohjanmaa | 1
Kristinestad Norr 13 | Kristiinankaupunki | Helen |  |  |  | 6800 | 2024 | Nordex Acciona |  | 159 | 163 | Pohjanmaa | 1
Kristinestad Norr 14 | Kristiinankaupunki | Helen |  |  |  | 6800 | 2024 | Nordex Acciona |  | 159 | 163 | Pohjanmaa | 1
Kristinestad Norr 15 | Kristiinankaupunki | Helen |  |  |  | 6800 | 2024 | Nordex Acciona |  | 159 | 163 | Pohjanmaa | 1
Kristinestad Norr 16 | Kristiinankaupunki | Helen |  |  |  | 6800 | 2024 | Nordex Acciona |  | 159 | 163 | Pohjanmaa | 1
Kristinestad Norr 17 | Kristiinankaupunki | Helen |  |  |  | 6800 | 2024 | Nordex Acciona |  | 159 | 163 | Pohjanmaa | 1
Kristinestad Norr 18 | Kristiinankaupunki | Helen |  |  |  | 6800 | 2024 | Nordex Acciona |  | 159 | 163 | Pohjanmaa | 1
Kristinestad Norr 19 | Kristiinankaupunki | Helen |  |  |  | 6800 | 2024 | Nordex Acciona |  | 159 | 163 | Pohjanmaa | 1
Kröpuln 1 | Uusikaarlepyy | Infracapital |  | OX2, Niko Blomberg, niko.blomberg@ox2.com | OX2, Niko Blomberg, niko.blomberg@ox2.com | 4300 | 2021 | Vestas |  | 150 | 150 | Pohjanmaa | 1
Kröpuln 2 | Uusikaarlepyy | Infracapital |  | OX2, Niko Blomberg, niko.blomberg@ox2.com | OX2, Niko Blomberg, niko.blomberg@ox2.com | 4300 | 2021 | Vestas |  | 150 | 150 | Pohjanmaa | 1
Kröpuln 3 | Uusikaarlepyy | Infracapital |  | OX2, Niko Blomberg, niko.blomberg@ox2.com | OX2, Niko Blomberg, niko.blomberg@ox2.com | 4300 | 2021 | Vestas |  | 150 | 150 | Pohjanmaa | 1
Kröpuln 4 | Uusikaarlepyy | Infracapital |  | OX2, Niko Blomberg, niko.blomberg@ox2.com | OX2, Niko Blomberg, niko.blomberg@ox2.com | 4300 | 2021 | Vestas |  | 150 | 150 | Pohjanmaa | 1
Kröpuln 5 | Uusikaarlepyy | Infracapital |  | OX2, Niko Blomberg, niko.blomberg@ox2.com | OX2, Niko Blomberg, niko.blomberg@ox2.com | 4300 | 2021 | Vestas |  | 150 | 150 | Pohjanmaa | 1
Kröpuln 6 | Uusikaarlepyy | Infracapital |  | OX2, Niko Blomberg, niko.blomberg@ox2.com | OX2, Niko Blomberg, niko.blomberg@ox2.com | 4300 | 2021 | Vestas |  | 150 | 150 | Pohjanmaa | 1
Kröpuln 7 | Uusikaarlepyy | Infracapital |  | OX2, Niko Blomberg, niko.blomberg@ox2.com | OX2, Niko Blomberg, niko.blomberg@ox2.com | 4300 | 2021 | Vestas |  | 150 | 150 | Pohjanmaa | 1
Kuivamatala 1 | Ii | Leppäkoski Group Oy |  |  |  | 750 | 1998 | NEGMicon |  | 50 | 44 | Pohjois-Pohjanmaa | 1
Kuivamatala 2 | Ii | Leppäkoski Group Oy |  |  |  | 750 | 1998 | NEGMicon |  | 50 | 44 | Pohjois-Pohjanmaa | 1
Kuivamatala 3 | Ii | Leppäkoski Group Oy |  |  |  | 750 | 1998 | NEGMicon |  | 50 | 44 | Pohjois-Pohjanmaa | 1
Kuolavaara-Keulakkopää 1 | Kittilä | Allianz Capital Partners | Kuolavaara-Keulakkopään Tuulipuisto Oy |  |  | 3000 | 2015 | Nordex Acciona |  | 120 | 120 | Lappi | 1
Kuolavaara-Keulakkopää 10 | Kittilä | Allianz Capital Partners | Kuolavaara-Keulakkopään Tuulipuisto Oy |  |  | 3000 | 2016 | Nordex Acciona |  | 120 | 120 | Lappi | 1
Kuolavaara-Keulakkopää 11 | Kittilä | Allianz Capital Partners | Kuolavaara-Keulakkopään Tuulipuisto Oy |  |  | 3000 | 2016 | Nordex Acciona |  | 120 | 120 | Lappi | 1
Kuolavaara-Keulakkopää 12 | Kittilä | Allianz Capital Partners | Kuolavaara-Keulakkopään Tuulipuisto Oy |  |  | 3000 | 2016 | Nordex Acciona |  | 120 | 120 | Lappi | 1
Kuolavaara-Keulakkopää 13 | Kittilä | Allianz Capital Partners | Kuolavaara-Keulakkopään Tuulipuisto Oy |  |  | 3000 | 2016 | Nordex Acciona |  | 120 | 120 | Lappi | 1
Kuolavaara-Keulakkopää 14 | Kittilä | Allianz Capital Partners | Kuolavaara-Keulakkopään Tuulipuisto Oy |  |  | 3000 | 2016 | Nordex Acciona |  | 120 | 120 | Lappi | 1
Kuolavaara-Keulakkopää 15 | Kittilä | Allianz Capital Partners | Kuolavaara-Keulakkopään Tuulipuisto Oy |  |  | 3000 | 2016 | Nordex Acciona |  | 120 | 120 | Lappi | 1
Kuolavaara-Keulakkopää 16 | Kittilä | Allianz Capital Partners | Kuolavaara-Keulakkopään Tuulipuisto Oy |  |  | 3000 | 2016 | Nordex Acciona |  | 120 | 120 | Lappi | 1
Kuolavaara-Keulakkopää 17 | Kittilä | Allianz Capital Partners | Kuolavaara-Keulakkopään Tuulipuisto Oy |  |  | 3000 | 2016 | Nordex Acciona |  | 120 | 120 | Lappi | 1
Kuolavaara-Keulakkopää 2 | Kittilä | Allianz Capital Partners | Kuolavaara-Keulakkopään Tuulipuisto Oy |  |  | 3000 | 2015 | Nordex Acciona |  | 120 | 120 | Lappi | 1
Kuolavaara-Keulakkopää 3 | Kittilä | Allianz Capital Partners | Kuolavaara-Keulakkopään Tuulipuisto Oy |  |  | 3000 | 2015 | Nordex Acciona |  | 120 | 120 | Lappi | 1
Kuolavaara-Keulakkopää 4 | Kittilä | Allianz Capital Partners | Kuolavaara-Keulakkopään Tuulipuisto Oy |  |  | 3000 | 2015 | Nordex Acciona |  | 120 | 120 | Lappi | 1
Kuolavaara-Keulakkopää 5 | Kittilä | Allianz Capital Partners | Kuolavaara-Keulakkopään Tuulipuisto Oy |  |  | 3000 | 2015 | Nordex Acciona |  | 120 | 120 | Lappi | 1
Kuolavaara-Keulakkopää 6 | Kittilä | Allianz Capital Partners | Kuolavaara-Keulakkopään Tuulipuisto Oy |  |  | 3000 | 2015 | Nordex Acciona |  | 120 | 120 | Lappi | 1
Kuolavaara-Keulakkopää 7 | Kittilä | Allianz Capital Partners | Kuolavaara-Keulakkopään Tuulipuisto Oy |  |  | 3000 | 2015 | Nordex Acciona |  | 120 | 120 | Lappi | 1
Kuolavaara-Keulakkopää 8 | Kittilä | Allianz Capital Partners | Kuolavaara-Keulakkopään Tuulipuisto Oy |  |  | 3000 | 2015 | Nordex Acciona |  | 120 | 120 | Lappi | 1
Kuolavaara-Keulakkopää 9 | Kittilä | Allianz Capital Partners | Kuolavaara-Keulakkopään Tuulipuisto Oy |  |  | 3000 | 2015 | Nordex Acciona |  | 120 | 120 | Lappi | 1
Kuuronkallio 1 | Kannus | wdp Finland Oy | wpd Kannuksen Tuulipuisto Oy | wdp windmanager Suomi Oy, windmanager@wdp.fi | wdp windmanager Suomi Oy, windmanager@wdp.fi | 4300 | 2019 | Vestas |  | 155 | 150 | Keski-Pohjanmaa | 1
Kuuronkallio 2 | Kannus | wdp Finland Oy | wpd Kannuksen Tuulipuisto Oy | wdp windmanager Suomi Oy, windmanager@wdp.fi | wdp windmanager Suomi Oy, windmanager@wdp.fi | 4300 | 2019 | Vestas |  | 155 | 150 | Keski-Pohjanmaa | 1
Kuuronkallio 3 | Kannus | wdp Finland Oy | wpd Kannuksen Tuulipuisto Oy | wdp windmanager Suomi Oy, windmanager@wdp.fi | wdp windmanager Suomi Oy, windmanager@wdp.fi | 4300 | 2019 | Vestas |  | 155 | 150 | Keski-Pohjanmaa | 1
Kuuronkallio 4 | Kannus | wdp Finland Oy | wpd Kannuksen Tuulipuisto Oy | wdp windmanager Suomi Oy, windmanager@wdp.fi | wdp windmanager Suomi Oy, windmanager@wdp.fi | 4300 | 2019 | Vestas |  | 155 | 150 | Keski-Pohjanmaa | 1
Kuuronkallio 5 | Kannus | wdp Finland Oy | wpd Kannuksen Tuulipuisto Oy | wdp windmanager Suomi Oy, windmanager@wdp.fi | wdp windmanager Suomi Oy, windmanager@wdp.fi | 4300 | 2019 | Vestas |  | 155 | 150 | Keski-Pohjanmaa | 1
Kuuronkallio 6 | Kannus | wdp Finland Oy | wpd Kannuksen Tuulipuisto Oy | wdp windmanager Suomi Oy, windmanager@wdp.fi | wdp windmanager Suomi Oy, windmanager@wdp.fi | 4300 | 2019 | Vestas |  | 155 | 150 | Keski-Pohjanmaa | 1
Kuuronkallio 7 | Kannus | wdp Finland Oy | wpd Kannuksen Tuulipuisto Oy | wdp windmanager Suomi Oy, windmanager@wdp.fi | wdp windmanager Suomi Oy, windmanager@wdp.fi | 4300 | 2019 | Vestas |  | 155 | 150 | Keski-Pohjanmaa | 1
Kuuronkallio 8 | Kannus | wdp Finland Oy | wpd Kannuksen Tuulipuisto Oy | wdp windmanager Suomi Oy, windmanager@wdp.fi | wdp windmanager Suomi Oy, windmanager@wdp.fi | 4300 | 2019 | Vestas |  | 155 | 150 | Keski-Pohjanmaa | 1
Kuuronkallio 9 | Kannus | wdp Finland Oy | wpd Kannuksen Tuulipuisto Oy | wdp windmanager Suomi Oy, windmanager@wdp.fi | wdp windmanager Suomi Oy, windmanager@wdp.fi | 4300 | 2019 | Vestas |  | 155 | 150 | Keski-Pohjanmaa | 1
Kuuronkallio 10 | Kannus | wdp Finland Oy | wpd Kannuksen Tuulipuisto Oy | wdp windmanager Suomi Oy, windmanager@wdp.fi | wdp windmanager Suomi Oy, windmanager@wdp.fi | 4300 | 2019 | Vestas |  | 155 | 150 | Keski-Pohjanmaa | 1
Kuuronkallio 11 | Kannus | wdp Finland Oy | wpd Kannuksen Tuulipuisto Oy | wdp windmanager Suomi Oy, windmanager@wdp.fi | wdp windmanager Suomi Oy, windmanager@wdp.fi | 4300 | 2019 | Vestas |  | 155 | 150 | Keski-Pohjanmaa | 1
Kuuronkallio 12 | Kannus | wdp Finland Oy | wpd Kannuksen Tuulipuisto Oy | wdp windmanager Suomi Oy, windmanager@wdp.fi | wdp windmanager Suomi Oy, windmanager@wdp.fi | 4300 | 2019 | Vestas |  | 155 | 150 | Keski-Pohjanmaa | 1
Kuuronkallio 13 | Kannus | wdp Finland Oy | wpd Kannuksen Tuulipuisto Oy | wdp windmanager Suomi Oy, windmanager@wdp.fi | wdp windmanager Suomi Oy, windmanager@wdp.fi | 4300 | 2019 | Vestas |  | 155 | 150 | Keski-Pohjanmaa | 1
Kuuronkallio 14 | Kannus | wdp Finland Oy | wpd Kannuksen Tuulipuisto Oy | wdp windmanager Suomi Oy, windmanager@wdp.fi | wdp windmanager Suomi Oy, windmanager@wdp.fi | 4300 | 2019 | Vestas |  | 155 | 150 | Keski-Pohjanmaa | 1
Kytölä 1 | Alavieska | Taaleri Energia | Kytölän Tuulipuisto Ky | Taaleri, Miika Sinettä, miika.sinetta@taaleri.com | Taaleri, Miika Sinettä, miika.sinetta@taaleri.com | 3300 | 2015 | Vestas |  | 137 | 126 | Pohjois-Pohjanmaa | 1
Kytölä 2 | Alavieska | Taaleri Energia | Kytölän Tuulipuisto Ky | Taaleri, Miika Sinettä, miika.sinetta@taaleri.com | Taaleri, Miika Sinettä, miika.sinetta@taaleri.com | 3300 | 2015 | Vestas |  | 137 | 126 | Pohjois-Pohjanmaa | 1
Kytölä 3 | Alavieska | Taaleri Energia | Kytölän Tuulipuisto Ky | Taaleri, Miika Sinettä, miika.sinetta@taaleri.com | Taaleri, Miika Sinettä, miika.sinetta@taaleri.com | 3300 | 2015 | Vestas |  | 137 | 126 | Pohjois-Pohjanmaa | 1
Kytölä 4 | Alavieska | Taaleri Energia | Kytölän Tuulipuisto Ky | Taaleri, Miika Sinettä, miika.sinetta@taaleri.com | Taaleri, Miika Sinettä, miika.sinetta@taaleri.com | 3300 | 2015 | Vestas |  | 137 | 126 | Pohjois-Pohjanmaa | 1
Kytölä 5 | Alavieska | Taaleri Energia | Kytölän Tuulipuisto Ky | Taaleri, Miika Sinettä, miika.sinetta@taaleri.com | Taaleri, Miika Sinettä, miika.sinetta@taaleri.com | 3300 | 2015 | Vestas |  | 137 | 126 | Pohjois-Pohjanmaa | 1
Kytölä 6 | Alavieska | Taaleri Energia | Kytölän Tuulipuisto Ky | Taaleri, Miika Sinettä, miika.sinetta@taaleri.com | Taaleri, Miika Sinettä, miika.sinetta@taaleri.com | 3300 | 2015 | Vestas |  | 137 | 126 | Pohjois-Pohjanmaa | 1
Kytövuori 1 | Ruovesi | Tuulivoima Heinola Oy |  |  |  | 600 | 2013 | Siemens Gamesa |  | 50 | 44 | Pirkanmaa | 1
Kökar 1 | Lemland | Ålands Vindenergi Andelslag |  |  |  | 500 | 1997 | Enercon |  |  |  | Ahvenanmaa | 1
Laitakari 2 | Ii | Varestuuli |  |  |  | 1000 | 2009 | WinWinD |  | 70 | 64 | Pohjois-Pohjanmaa | 1
Laitakari 3 | Ii | Lumituuli Oy |  | Jaakko Savolahti @lumituuli.fi | Jaakko Savolahti @lumituuli.fi | 800 | 2014 | Enercon |  | 73 | 53 | Pohjois-Pohjanmaa | 1
Lakiakangas 1 1 | Karijoki | Ardian | CPC Lakiakangas 1 Oy |  |  | 3450 | 2017 | Vestas |  | 135 | 150 | Etelä-Pohjanmaa | 1
Lakiakangas 1 2 | Karijoki | Ardian | CPC Lakiakangas 1 Oy |  |  | 3450 | 2017 | Vestas |  | 135 | 150 | Etelä-Pohjanmaa | 1
Lakiakangas 2 1 | Isojoki | Ardian | CPC Lakiakangas 1 Oy |  |  | 4200 | 2019 | Vestas |  | 135 | 150 | Etelä-Pohjanmaa | 1
Lakiakangas 2 2 | Isojoki | Ardian | CPC Lakiakangas 1 Oy |  |  | 4200 | 2019 | Vestas |  | 135 | 150 | Etelä-Pohjanmaa | 1
Lakiakangas 2 3 | Isojoki | Ardian | CPC Lakiakangas 1 Oy |  |  | 4200 | 2019 | Vestas |  | 135 | 150 | Etelä-Pohjanmaa | 1
Lakiakangas 2 4 | Isojoki | Ardian | CPC Lakiakangas 1 Oy |  |  | 4200 | 2019 | Vestas |  | 135 | 150 | Etelä-Pohjanmaa | 1
Lakiakangas 2 5 | Isojoki | Ardian | CPC Lakiakangas 1 Oy |  |  | 4200 | 2019 | Vestas |  | 135 | 150 | Etelä-Pohjanmaa | 1
Lakiakangas 2 6 | Isojoki | Ardian | CPC Lakiakangas 1 Oy |  |  | 4200 | 2019 | Vestas |  | 135 | 150 | Etelä-Pohjanmaa | 1
Lakiakangas 2 7 | Isojoki | Ardian | CPC Lakiakangas 1 Oy |  |  | 4200 | 2019 | Vestas |  | 135 | 150 | Etelä-Pohjanmaa | 1
Lakiakangas 2 8 | Isojoki | Ardian | CPC Lakiakangas 1 Oy |  |  | 4200 | 2019 | Vestas |  | 135 | 150 | Etelä-Pohjanmaa | 1
Lakiakangas 2 9 | Isojoki | Ardian | CPC Lakiakangas 1 Oy |  |  | 4200 | 2019 | Vestas |  | 135 | 150 | Etelä-Pohjanmaa | 1
Lakiakangas 2 10 | Isojoki | Ardian | CPC Lakiakangas 1 Oy |  |  | 4200 | 2019 | Vestas |  | 135 | 150 | Etelä-Pohjanmaa | 1
Lakiakangas 2 11 | Isojoki | Ardian | CPC Lakiakangas 1 Oy |  |  | 4200 | 2019 | Vestas |  | 135 | 150 | Etelä-Pohjanmaa | 1
Lakiakangas 2 12 | Isojoki | Ardian | CPC Lakiakangas 1 Oy |  |  | 4200 | 2019 | Vestas |  | 135 | 150 | Etelä-Pohjanmaa | 1
Lakiakangas 3 1 | Kristiinankaupunki | CPC Finland | CPC Lakiakangas 2 Oy |  |  | 4300 | 2022 | Vestas |  | 145 | 150 | Pohjanmaa | 1
Lakiakangas 3 2 | Kristiinankaupunki | CPC Finland | CPC Lakiakangas 2 Oy |  |  | 4300 | 2022 | Vestas |  | 145 | 150 | Pohjanmaa | 1
Lakiakangas 3 3 | Kristiinankaupunki | CPC Finland | CPC Lakiakangas 2 Oy |  |  | 4300 | 2022 | Vestas |  | 145 | 150 | Pohjanmaa | 1
Lakiakangas 3 4 | Kristiinankaupunki | CPC Finland | CPC Lakiakangas 2 Oy |  |  | 4300 | 2022 | Vestas |  | 145 | 150 | Pohjanmaa | 1
Lakiakangas 3 5 | Kristiinankaupunki | CPC Finland | CPC Lakiakangas 2 Oy |  |  | 4300 | 2022 | Vestas |  | 145 | 150 | Pohjanmaa | 1
Lakiakangas 3 6 | Kristiinankaupunki | CPC Finland | CPC Lakiakangas 2 Oy |  |  | 4300 | 2022 | Vestas |  | 145 | 150 | Pohjanmaa | 1
Lakiakangas 3 7 | Kristiinankaupunki | CPC Finland | CPC Lakiakangas 2 Oy |  |  | 4300 | 2022 | Vestas |  | 145 | 150 | Pohjanmaa | 1
Lakiakangas 3 8 | Kristiinankaupunki | CPC Finland | CPC Lakiakangas 2 Oy |  |  | 4300 | 2022 | Vestas |  | 145 | 150 | Pohjanmaa | 1
Lakiakangas 3 9 | Isojoki | Helen | CPC Lakiakangas 2 Oy |  |  | 4300 | 2022 | Vestas |  | 145 | 150 | Etelä-Pohjanmaa | 1
Lakiakangas 3 10 | Isojoki | Helen | CPC Lakiakangas 2 Oy |  |  | 4300 | 2022 | Vestas |  | 145 | 150 | Etelä-Pohjanmaa | 1
Lakiakangas 3 11 | Isojoki | Helen | CPC Lakiakangas 2 Oy |  |  | 4300 | 2022 | Vestas |  | 145 | 150 | Etelä-Pohjanmaa | 1
Lakiakangas 3 12 | Isojoki | Helen | CPC Lakiakangas 2 Oy |  |  | 4300 | 2022 | Vestas |  | 145 | 150 | Etelä-Pohjanmaa | 1
Lakiakangas 3 13 | Isojoki | Helen | CPC Lakiakangas 2 Oy |  |  | 4300 | 2022 | Vestas |  | 145 | 150 | Etelä-Pohjanmaa | 1
Lakiakangas 3 14 | Isojoki | Helen | CPC Lakiakangas 2 Oy |  |  | 4300 | 2022 | Vestas |  | 145 | 150 | Etelä-Pohjanmaa | 1
Lakiakangas 3 15 | Isojoki | Helen | CPC Lakiakangas 2 Oy |  |  | 4300 | 2022 | Vestas |  | 145 | 150 | Etelä-Pohjanmaa | 1
Lakiakangas 3 16 | Isojoki | Helen | CPC Lakiakangas 2 Oy |  |  | 4300 | 2022 | Vestas |  | 145 | 150 | Etelä-Pohjanmaa | 1
Lakiakangas 3 17 | Isojoki | Helen | CPC Lakiakangas 2 Oy |  |  | 4300 | 2022 | Vestas |  | 145 | 150 | Etelä-Pohjanmaa | 1
Lakiakangas 3 18 | Isojoki | Helen | CPC Lakiakangas 2 Oy |  |  | 4300 | 2022 | Vestas |  | 145 | 150 | Etelä-Pohjanmaa | 1
Lakiakangas 3 19 | Isojoki | Helen | CPC Lakiakangas 2 Oy |  |  | 4300 | 2022 | Vestas |  | 145 | 150 | Etelä-Pohjanmaa | 1
Lakiakangas 3 20 | Isojoki | Helen | CPC Lakiakangas 2 Oy |  |  | 4300 | 2022 | Vestas |  | 145 | 150 | Etelä-Pohjanmaa | 1
Lammasoaivi 1 | Enontekiö | Tunturituuli Oy |  |  |  | 450 | 1996 | Siemens Gamesa |  | 35 | 37 | Lappi | 1
Lammasoaivi 2 | Enontekiö | Tunturituuli Oy |  |  |  | 450 | 1996 | Siemens Gamesa |  | 35 | 37 | Lappi | 1
Lammasoaivi 3 | Enontekiö | Tunturituuli Oy |  |  |  | 600 | 1998 | Siemens Gamesa |  | 41 | 44 | Lappi | 1
Lappfjärd 1 | Kristiinankaupunki | Prime Capital | Windfarm Lappfjärd Oy | CPC Finland | CPC Finland | 6200 | 2022 | Vestas | 230 | 149 |  | Pohjanmaa | 1
Lappfjärd 2 | Kristiinankaupunki | Prime Capital | Windfarm Lappfjärd Oy | CPC Finland | CPC Finland | 6200 | 2022 | Vestas | 230 | 149 |  | Pohjanmaa | 1
Lappfjärd 3 | Kristiinankaupunki | Prime Capital | Windfarm Lappfjärd Oy | CPC Finland | CPC Finland | 6200 | 2022 | Vestas | 230 | 149 |  | Pohjanmaa | 1
Lappfjärd 4 | Kristiinankaupunki | Prime Capital | Windfarm Lappfjärd Oy | CPC Finland | CPC Finland | 6200 | 2022 | Vestas | 230 | 149 |  | Pohjanmaa | 1
Lappfjärd 5 | Kristiinankaupunki | Prime Capital | Windfarm Lappfjärd Oy | CPC Finland | CPC Finland | 6200 | 2022 | Vestas | 230 | 149 |  | Pohjanmaa | 1
Lappfjärd 6 | Kristiinankaupunki | Prime Capital | Windfarm Lappfjärd Oy | CPC Finland | CPC Finland | 6200 | 2022 | Vestas | 230 | 149 |  | Pohjanmaa | 1
Lappfjärd 7 | Kristiinankaupunki | Prime Capital | Windfarm Lappfjärd Oy | CPC Finland | CPC Finland | 6200 | 2022 | Vestas | 230 | 149 |  | Pohjanmaa | 1
Lappfjärd 8 | Kristiinankaupunki | Prime Capital | Windfarm Lappfjärd Oy | CPC Finland | CPC Finland | 6200 | 2022 | Vestas | 230 | 149 |  | Pohjanmaa | 1
Lappfjärd 9 | Kristiinankaupunki | Prime Capital | Windfarm Lappfjärd Oy | CPC Finland | CPC Finland | 6200 | 2022 | Vestas | 230 | 149 |  | Pohjanmaa | 1
Lappfjärd 10 | Kristiinankaupunki | Prime Capital | Windfarm Lappfjärd Oy | CPC Finland | CPC Finland | 6200 | 2022 | Vestas | 230 | 149 |  | Pohjanmaa | 1
Lappfjärd 11 | Kristiinankaupunki | Prime Capital | Windfarm Lappfjärd Oy | CPC Finland | CPC Finland | 6200 | 2022 | Vestas | 230 | 149 |  | Pohjanmaa | 1
Lappfjärd 12 | Kristiinankaupunki | Prime Capital | Windfarm Lappfjärd Oy | CPC Finland | CPC Finland | 6200 | 2022 | Vestas | 230 | 149 |  | Pohjanmaa | 1
Lappfjärd 13 | Kristiinankaupunki | Prime Capital | Windfarm Lappfjärd Oy | CPC Finland | CPC Finland | 6200 | 2022 | Vestas | 230 | 149 |  | Pohjanmaa | 1
Lappfjärd 14 | Kristiinankaupunki | Prime Capital | Windfarm Lappfjärd Oy | CPC Finland | CPC Finland | 6200 | 2022 | Vestas | 230 | 149 |  | Pohjanmaa | 1
Lappfjärd 15 | Kristiinankaupunki | Prime Capital | Windfarm Lappfjärd Oy | CPC Finland | CPC Finland | 6200 | 2022 | Vestas | 230 | 149 |  | Pohjanmaa | 1
Lappfjärd 16 | Kristiinankaupunki | Prime Capital | Windfarm Lappfjärd Oy | CPC Finland | CPC Finland | 6200 | 2022 | Vestas | 230 | 149 |  | Pohjanmaa | 1
Lappfjärd 17 | Kristiinankaupunki | Prime Capital | Windfarm Lappfjärd Oy | CPC Finland | CPC Finland | 6200 | 2022 | Vestas | 230 | 149 |  | Pohjanmaa | 1
Lappfjärd 18 | Kristiinankaupunki | Prime Capital | Windfarm Lappfjärd Oy | CPC Finland | CPC Finland | 6200 | 2022 | Vestas | 230 | 149 |  | Pohjanmaa | 1
Lappfjärd 19 | Kristiinankaupunki | Prime Capital | Windfarm Lappfjärd Oy | CPC Finland | CPC Finland | 6200 | 2022 | Vestas | 230 | 149 |  | Pohjanmaa | 1
Lappfjärd 20 | Kristiinankaupunki | Prime Capital | Windfarm Lappfjärd Oy | CPC Finland | CPC Finland | 6200 | 2022 | Vestas | 230 | 149 |  | Pohjanmaa | 1
Lappfjärd 21 | Kristiinankaupunki | Prime Capital | Windfarm Lappfjärd Oy | CPC Finland | CPC Finland | 6200 | 2022 | Vestas | 230 | 149 |  | Pohjanmaa | 1
Lappfjärd 22 | Kristiinankaupunki | Prime Capital | Windfarm Lappfjärd Oy | CPC Finland | CPC Finland | 6200 | 2022 | Vestas | 230 | 149 |  | Pohjanmaa | 1
Lappfjärd 23 | Kristiinankaupunki | Prime Capital | Windfarm Lappfjärd Oy | CPC Finland | CPC Finland | 6200 | 2022 | Vestas | 230 | 149 |  | Pohjanmaa | 1
Lappfjärd 24 | Kristiinankaupunki | Prime Capital | Windfarm Lappfjärd Oy | CPC Finland | CPC Finland | 6200 | 2022 | Vestas | 230 | 149 |  | Pohjanmaa | 1
Lappfjärd 25 | Kristiinankaupunki | Prime Capital | Windfarm Lappfjärd Oy | CPC Finland | CPC Finland | 6200 | 2022 | Vestas | 230 | 149 |  | Pohjanmaa | 1
Lappfjärd 26 | Kristiinankaupunki | Prime Capital | Windfarm Lappfjärd Oy | CPC Finland | CPC Finland | 6200 | 2022 | Vestas | 230 | 149 |  | Pohjanmaa | 1
Lappfjärd 27 | Kristiinankaupunki | Prime Capital | Windfarm Lappfjärd Oy | CPC Finland | CPC Finland | 6200 | 2022 | Vestas | 230 | 149 |  | Pohjanmaa | 1
Lappfjärd 28 | Kristiinankaupunki | Prime Capital | Windfarm Lappfjärd Oy | CPC Finland | CPC Finland | 6200 | 2022 | Vestas | 230 | 149 |  | Pohjanmaa | 1
Lappfjärd 29 | Kristiinankaupunki | Prime Capital | Windfarm Lappfjärd Oy | CPC Finland | CPC Finland | 6200 | 2022 | Vestas | 230 | 149 |  | Pohjanmaa | 1
Lappfjärd 30 | Kristiinankaupunki | Prime Capital | Windfarm Lappfjärd Oy | CPC Finland | CPC Finland | 6200 | 2022 | Vestas | 230 | 149 |  | Pohjanmaa | 1
Lappfjärd 31 | Kristiinankaupunki | Prime Capital | Windfarm Lappfjärd Oy | CPC Finland | CPC Finland | 6200 | 2022 | Vestas | 230 | 149 |  | Pohjanmaa | 1
Latamäki 1 | Luhanka | Exilion Tuuli Ky |  | Ilmatar Service Oy, Henri Vanha, henri.vanha@ilmatar.fi | Ilmatar Service Oy, Henri Vanha, henri.vanha@ilmatar.fi | 3000 | 2014 | Vestas |  | 140 | 112 | Keski-Suomi | 1
Latamäki 2 | Luhanka | Exilion Tuuli Ky |  | Ilmatar Service Oy, Henri Vanha, henri.vanha@ilmatar.fi | Ilmatar Service Oy, Henri Vanha, henri.vanha@ilmatar.fi | 3000 | 2014 | Vestas |  | 140 | 112 | Keski-Suomi | 1
Latamäki 3 | Luhanka | Exilion Tuuli Ky |  | Ilmatar Service Oy, Henri Vanha, henri.vanha@ilmatar.fi | Ilmatar Service Oy, Henri Vanha, henri.vanha@ilmatar.fi | 3000 | 2014 | Vestas |  | 140 | 112 | Keski-Suomi | 1
Latamäki 4 | Luhanka | Exilion Tuuli Ky |  | Ilmatar Service Oy, Henri Vanha, henri.vanha@ilmatar.fi | Ilmatar Service Oy, Henri Vanha, henri.vanha@ilmatar.fi | 3000 | 2014 | Vestas |  | 140 | 112 | Keski-Suomi | 1
Latamäki 5 | Luhanka | Exilion Tuuli Ky |  | Ilmatar Service Oy, Henri Vanha, henri.vanha@ilmatar.fi | Ilmatar Service Oy, Henri Vanha, henri.vanha@ilmatar.fi | 3000 | 2014 | Vestas |  | 140 | 112 | Keski-Suomi | 1
Latamäki 6 | Luhanka | Exilion Tuuli Ky |  | Ilmatar Service Oy, Henri Vanha, henri.vanha@ilmatar.fi | Ilmatar Service Oy, Henri Vanha, henri.vanha@ilmatar.fi | 3000 | 2014 | Vestas |  | 140 | 112 | Keski-Suomi | 1
Leipiö 1 | Simo | Exilion Tuuli Ky |  | Operointi St1 Oy, Yrjö Laine, yrjo.laine@st1.fi | Operointi St1 Oy, Yrjö Laine, yrjo.laine@st1.fi | 4500 | 2013 | Siemens Gamesa |  | 140 | 128 | Lappi | 1
Leipiö 2 | Simo | Exilion Tuuli Ky |  | Operointi St1 Oy, Yrjö Laine, yrjo.laine@st1.fi | Operointi St1 Oy, Yrjö Laine, yrjo.laine@st1.fi | 4500 | 2013 | Siemens Gamesa |  | 140 | 128 | Lappi | 1
Leipiö 3 | Simo | Exilion Tuuli Ky |  | Operointi St1 Oy, Yrjö Laine, yrjo.laine@st1.fi | Operointi St1 Oy, Yrjö Laine, yrjo.laine@st1.fi | 4500 | 2013 | Siemens Gamesa |  | 140 | 128 | Lappi | 1
Leipiö 4 | Simo | Exilion Tuuli Ky |  | Operointi St1 Oy, Yrjö Laine, yrjo.laine@st1.fi | Operointi St1 Oy, Yrjö Laine, yrjo.laine@st1.fi | 4500 | 2013 | Siemens Gamesa |  | 140 | 128 | Lappi | 1
Leppävirta 1 | Leppävirta | SUSI Partners | Ilmatar Leppävirta Oy |  |  | 3450 | 2017 | Vestas |  | 147 | 126 | Pohjois-Savo | 1
Leppävirta 2 | Leppävirta | SUSI Partners | Ilmatar Leppävirta Oy |  |  | 3450 | 2017 | Vestas |  | 147 | 126 | Pohjois-Savo | 1
Leppävirta 3 | Leppävirta | SUSI Partners | Ilmatar Leppävirta Oy |  |  | 3450 | 2017 | Vestas |  | 147 | 126 | Pohjois-Savo | 1
Limakko 1 | Perho | Taaleri Energia | Limakon Tuulipuisto Ky | Taaleri, Miika Sinettä, miika.sinetta@taaleri.com | Taaleri, Miika Sinettä, miika.sinetta@taaleri.com | 3000 | 2016 | Nordex Acciona |  | 144 | 131 | Keski-Pohjanmaa | 1
Limakko 2 | Perho | Taaleri Energia | Limakon Tuulipuisto Ky | Taaleri, Miika Sinettä, miika.sinetta@taaleri.com | Taaleri, Miika Sinettä, miika.sinetta@taaleri.com | 3000 | 2016 | Nordex Acciona |  | 144 | 131 | Keski-Pohjanmaa | 1
Limakko 3 | Perho | Taaleri Energia | Limakon Tuulipuisto Ky | Taaleri, Miika Sinettä, miika.sinetta@taaleri.com | Taaleri, Miika Sinettä, miika.sinetta@taaleri.com | 3000 | 2016 | Nordex Acciona |  | 144 | 131 | Keski-Pohjanmaa | 1
Limakko 4 | Perho | Taaleri Energia | Limakon Tuulipuisto Ky | Taaleri, Miika Sinettä, miika.sinetta@taaleri.com | Taaleri, Miika Sinettä, miika.sinetta@taaleri.com | 3000 | 2016 | Nordex Acciona |  | 144 | 131 | Keski-Pohjanmaa | 1
Limakko 5 | Perho | Taaleri Energia | Limakon Tuulipuisto Ky | Taaleri, Miika Sinettä, miika.sinetta@taaleri.com | Taaleri, Miika Sinettä, miika.sinetta@taaleri.com | 3000 | 2016 | Nordex Acciona |  | 144 | 131 | Keski-Pohjanmaa | 1
Limakko 6 | Perho | Taaleri Energia | Limakon Tuulipuisto Ky | Taaleri, Miika Sinettä, miika.sinetta@taaleri.com | Taaleri, Miika Sinettä, miika.sinetta@taaleri.com | 3000 | 2016 | Nordex Acciona |  | 144 | 131 | Keski-Pohjanmaa | 1
Limakko 7 | Perho | Taaleri Energia | Limakon Tuulipuisto Ky | Taaleri, Miika Sinettä, miika.sinetta@taaleri.com | Taaleri, Miika Sinettä, miika.sinetta@taaleri.com | 3000 | 2016 | Nordex Acciona |  | 144 | 131 | Keski-Pohjanmaa | 1
Limakko 8 | Perho | Taaleri Energia | Limakon Tuulipuisto Ky | Taaleri, Miika Sinettä, miika.sinetta@taaleri.com | Taaleri, Miika Sinettä, miika.sinetta@taaleri.com | 3000 | 2016 | Nordex Acciona |  | 144 | 131 | Keski-Pohjanmaa | 1
Limakko 9 | Perho | Taaleri Energia | Limakon Tuulipuisto Ky | Taaleri, Miika Sinettä, miika.sinetta@taaleri.com | Taaleri, Miika Sinettä, miika.sinetta@taaleri.com | 3000 | 2016 | Nordex Acciona |  | 144 | 131 | Keski-Pohjanmaa | 1
Louhukangas 1 | Alajärvi | Ilmatar |  |  |  | 6200 | 2023 | Vestas | 220 | 139 |  | Etelä-Pohjanmaa | 1
Louhukangas 2 | Alajärvi | Ilmatar |  |  |  | 6200 | 2023 | Vestas | 220 | 139 |  | Etelä-Pohjanmaa | 1
Louhukangas 3 | Alajärvi | Ilmatar |  |  |  | 6200 | 2023 | Vestas | 220 | 139 |  | Etelä-Pohjanmaa | 1
Louhukangas 4 | Alajärvi | Ilmatar |  |  |  | 6200 | 2023 | Vestas | 220 | 139 |  | Etelä-Pohjanmaa | 1
Louhukangas 5 | Alajärvi | Ilmatar |  |  |  | 6200 | 2023 | Vestas | 220 | 139 |  | Etelä-Pohjanmaa | 1
Louhukangas 6 | Alajärvi | Ilmatar |  |  |  | 6200 | 2023 | Vestas | 220 | 139 |  | Etelä-Pohjanmaa | 1
Louhukangas 7 | Alajärvi | Ilmatar |  |  |  | 6200 | 2023 | Vestas | 220 | 139 |  | Etelä-Pohjanmaa | 1
Louhukangas 8 | Alajärvi | Ilmatar |  |  |  | 6200 | 2023 | Vestas | 220 | 139 |  | Etelä-Pohjanmaa | 1
Louhukangas 9 | Alajärvi | Ilmatar |  |  |  | 6200 | 2023 | Vestas | 220 | 139 |  | Etelä-Pohjanmaa | 1
Louhukangas 10 | Alajärvi | Ilmatar |  |  |  | 6200 | 2023 | Vestas | 220 | 139 |  | Etelä-Pohjanmaa | 1
Louhukangas 11 | Alajärvi | Ilmatar |  |  |  | 6200 | 2023 | Vestas | 220 | 139 |  | Etelä-Pohjanmaa | 1
Louhukangas 12 | Alajärvi | Ilmatar |  |  |  | 6200 | 2023 | Vestas | 220 | 139 |  | Etelä-Pohjanmaa | 1
Louhukangas 13 | Alajärvi | Ilmatar |  |  |  | 6200 | 2023 | Vestas | 220 | 139 |  | Etelä-Pohjanmaa | 1
Louhukangas 14 | Alajärvi | Ilmatar |  |  |  | 6200 | 2023 | Vestas | 220 | 139 |  | Etelä-Pohjanmaa | 1
Louhukangas 15 | Alajärvi | Ilmatar |  |  |  | 6200 | 2023 | Vestas | 220 | 139 |  | Etelä-Pohjanmaa | 1
Louhukangas 16 | Alajärvi | Ilmatar |  |  |  | 6200 | 2023 | Vestas | 220 | 139 |  | Etelä-Pohjanmaa | 1
Louhukangas 17 | Alajärvi | Ilmatar |  |  |  | 6200 | 2023 | Vestas | 220 | 139 |  | Etelä-Pohjanmaa | 1
Louhukangas 18 | Alajärvi | Ilmatar |  |  |  | 6200 | 2023 | Vestas | 220 | 139 |  | Etelä-Pohjanmaa | 1
Louhukangas 19 | Alajärvi | Ilmatar |  |  |  | 6200 | 2023 | Vestas | 220 | 139 |  | Etelä-Pohjanmaa | 1
Louhukangas 20 | Alajärvi | Ilmatar |  |  |  | 6200 | 2023 | Vestas | 220 | 139 |  | Etelä-Pohjanmaa | 1
Louhukangas 21 | Alajärvi | Ilmatar |  |  |  | 6200 | 2023 | Vestas | 220 | 139 |  | Etelä-Pohjanmaa | 1
Louhukangas 22 | Alajärvi | Ilmatar |  |  |  | 6200 | 2023 | Vestas | 220 | 139 |  | Etelä-Pohjanmaa | 1
Louhukangas 23 | Alajärvi | Ilmatar |  |  |  | 6200 | 2023 | Vestas | 220 | 139 |  | Etelä-Pohjanmaa | 1
Lumivaara 1 | Hyrynsalmi | Energiequelle |  |  |  | 5700 | 2023 | Nordex Acciona |  |  | 163 | Kainuu | 1
Lumivaara 2 | Hyrynsalmi | Energiequelle |  |  |  | 5700 | 2023 | Nordex Acciona |  |  | 163 | Kainuu | 1
Lumivaara 3 | Hyrynsalmi | Energiequelle |  |  |  | 5700 | 2023 | Nordex Acciona |  |  | 163 | Kainuu | 1
Lumivaara 4 | Hyrynsalmi | Energiequelle |  |  |  | 5700 | 2023 | Nordex Acciona |  |  | 163 | Kainuu | 1
Lumivaara 5 | Hyrynsalmi | Energiequelle |  |  |  | 5700 | 2023 | Nordex Acciona |  |  | 163 | Kainuu | 1
Lumivaara 6 | Hyrynsalmi | Energiequelle |  |  |  | 5700 | 2023 | Nordex Acciona |  |  | 163 | Kainuu | 1
Lumivaara 7 | Hyrynsalmi | Energiequelle |  |  |  | 5700 | 2023 | Nordex Acciona |  |  | 163 | Kainuu | 1
Lumivaara 8 | Hyrynsalmi | Energiequelle |  |  |  | 5700 | 2023 | Nordex Acciona |  |  | 163 | Kainuu | 1
Lumparland 1 | Lumparland | Ålands Vindenergi Andelslag |  |  |  | 600 | 2003 | Enercon |  | 65 | 45 | Ahvenanmaa | 1
Lumparland 2 | Lumparland | Ålands Vindenergi Andelslag |  |  |  | 600 | 2003 | Enercon |  | 65 | 45 | Ahvenanmaa | 1
LW Korpiranta | Lapua | Kyyttö Energy Oy |  |  |  | 4200 | 2017 | Enercon |  | 135 | 141 | Etelä-Pohjanmaa | 1
LW Koskenkylä | Kokkola | Koskenkylän tuulienergia Oy |  |  |  | 2350 | 2017 | Enercon |  |  |  | Keski-Pohjanmaa | 1
LW Mustaisneva 6 | Kauhajoki | Suotuuli Oy |  |  |  | 2500 | 2016 | Enercon |  | 120 | 100 | Etelä-Pohjanmaa | 1
LW Pensala | Uusikaarlepyy | Årvas Wind Ab |  |  |  | 2500 | 2016 | Enercon | 149 | 100 | 98 | Pohjanmaa | 1
Långmossa 1 | Maalahti | IKEA | Långmossa Wind Park AB (spv) | OX2, Niko Blomberg, niko.blomberg@ox2.com | OX2, Niko Blomberg, niko.blomberg@ox2.com | 4500 | 2020 | Nordex Acciona | 230 | 155.5 | 149 | Pohjanmaa | 1
Långmossa 2 | Maalahti | IKEA | Långmossa Wind Park AB (spv) | OX2, Niko Blomberg, niko.blomberg@ox2.com | OX2, Niko Blomberg, niko.blomberg@ox2.com | 4500 | 2020 | Nordex Acciona | 230 | 155.5 | 149 | Pohjanmaa | 1
Långmossa 3 | Maalahti | IKEA | Långmossa Wind Park AB (spv) | OX2, Niko Blomberg, niko.blomberg@ox2.com | OX2, Niko Blomberg, niko.blomberg@ox2.com | 4500 | 2020 | Nordex Acciona | 230 | 155.5 | 149 | Pohjanmaa | 1
Långmossa 4 | Maalahti | IKEA | Långmossa Wind Park AB (spv) | OX2, Niko Blomberg, niko.blomberg@ox2.com | OX2, Niko Blomberg, niko.blomberg@ox2.com | 4500 | 2020 | Nordex Acciona | 230 | 155.5 | 149 | Pohjanmaa | 1
Långmossa 5 | Maalahti | IKEA | Långmossa Wind Park AB (spv) | OX2, Niko Blomberg, niko.blomberg@ox2.com | OX2, Niko Blomberg, niko.blomberg@ox2.com | 4000 | 2020 | Nordex Acciona | 230 | 155.5 | 149 | Pohjanmaa | 1
Långmossa 6 | Maalahti | IKEA | Långmossa Wind Park AB (spv) | OX2, Niko Blomberg, niko.blomberg@ox2.com | OX2, Niko Blomberg, niko.blomberg@ox2.com | 4000 | 2020 | Nordex Acciona | 230 | 155.5 | 149 | Pohjanmaa | 1
Långmossa 7 | Maalahti | IKEA | Långmossa Wind Park AB (spv) | OX2, Niko Blomberg, niko.blomberg@ox2.com | OX2, Niko Blomberg, niko.blomberg@ox2.com | 4000 | 2020 | Nordex Acciona | 230 | 155.5 | 149 | Pohjanmaa | 1
Långnabba I & II 1 | Eckerö | Vind AX ab |  |  |  | 4300 | 2022 | Vestas | 180 | 112 | 136 | Ahvenanmaa | 1
Långnabba I & II 2 | Eckerö | Vind AX ab |  |  |  | 4300 | 2022 | Vestas | 180 | 112 | 136 | Ahvenanmaa | 1
Långnabba I & II 3 | Eckerö | Vind AX ab |  |  |  | 4300 | 2022 | Vestas | 180 | 112 | 136 | Ahvenanmaa | 1
Långnabba I & II 4 | Eckerö | Vind AX ab |  |  |  | 4300 | 2022 | Vestas | 180 | 112 | 136 | Ahvenanmaa | 1
Långnabba I & II 5 | Eckerö | Vind AX ab |  |  |  | 4300 | 2022 | Vestas | 180 | 112 | 136 | Ahvenanmaa | 1
Långnabba I & II 6 | Eckerö | Vind AX ab |  |  |  | 4300 | 2022 | Vestas | 180 | 112 | 136 | Ahvenanmaa | 1
Långnabba I & II 7 | Eckerö | Vind AX ab |  |  |  | 4300 | 2022 | Vestas | 180 | 112 | 136 | Ahvenanmaa | 1
Långnabba I & II 8 | Eckerö | Vind AX ab |  |  |  | 4300 | 2022 | Vestas | 180 | 112 | 136 | Ahvenanmaa | 1
Långnabba I & II 9 | Eckerö | Vind AX ab |  |  |  | 4300 | 2022 | Vestas | 180 | 112 | 136 | Ahvenanmaa | 1
Långnabba I & II 10 | Eckerö | Vind AX ab |  |  |  | 4300 | 2022 | Vestas | 180 | 112 | 136 | Ahvenanmaa | 1
Läntinen 1 | Kalajoki | BlackRock Real Assets |  |  |  | 5700 | 2023 | Nordex Acciona | 220 |  | 163 | Pohjois-Pohjanmaa | 1
Läntinen 2 | Kalajoki | BlackRock Real Assets |  |  |  | 5700 | 2023 | Nordex Acciona | 220 |  | 163 | Pohjois-Pohjanmaa | 1
Läntinen 3 | Kalajoki | BlackRock Real Assets |  |  |  | 5700 | 2023 | Nordex Acciona | 220 |  | 163 | Pohjois-Pohjanmaa | 1
Läntinen 4 | Kalajoki | BlackRock Real Assets |  |  |  | 5700 | 2023 | Nordex Acciona | 220 |  | 163 | Pohjois-Pohjanmaa | 1
Läntinen 5 | Kalajoki | BlackRock Real Assets |  |  |  | 5700 | 2023 | Nordex Acciona | 220 |  | 163 | Pohjois-Pohjanmaa | 1
Läntinen 6 | Kalajoki | BlackRock Real Assets |  |  |  | 5700 | 2023 | Nordex Acciona | 220 |  | 163 | Pohjois-Pohjanmaa | 1
Läntinen 7 | Kalajoki | BlackRock Real Assets |  |  |  | 5700 | 2023 | Nordex Acciona | 220 |  | 163 | Pohjois-Pohjanmaa | 1
Läntinen 8 | Kalajoki | BlackRock Real Assets |  |  |  | 5700 | 2023 | Nordex Acciona | 220 |  | 163 | Pohjois-Pohjanmaa | 1
Läntinen 9 | Kalajoki | BlackRock Real Assets |  |  |  | 5700 | 2023 | Nordex Acciona | 220 |  | 163 | Pohjois-Pohjanmaa | 1
Läntinen 10 | Kalajoki | BlackRock Real Assets |  |  |  | 5700 | 2023 | Nordex Acciona | 220 |  | 163 | Pohjois-Pohjanmaa | 1
Läntinen 11 | Kalajoki | BlackRock Real Assets |  |  |  | 5700 | 2023 | Nordex Acciona | 220 |  | 163 | Pohjois-Pohjanmaa | 1
Läntinen 12 | Kalajoki | BlackRock Real Assets |  |  |  | 5700 | 2023 | Nordex Acciona | 220 |  | 163 | Pohjois-Pohjanmaa | 1
Läntinen 13 | Kalajoki | BlackRock Real Assets |  |  |  | 5700 | 2023 | Nordex Acciona | 220 |  | 163 | Pohjois-Pohjanmaa | 1
Läntinen 14 | Kalajoki | BlackRock Real Assets |  |  |  | 5700 | 2023 | Nordex Acciona | 220 |  | 163 | Pohjois-Pohjanmaa | 1
Marjamäenvuori 1 | Sastamala | Oittisen tila Oy |  |  |  | 225 | 2005 | Vestas |  | 52 | 29 | Pirkanmaa | 1
Marjaniemi 1 | Hailuoto | Spawer Kraft Ab |  |  |  | 300 | 1993 | Nordtank |  |  |  | Pohjois-Pohjanmaa | 0 | 2014
Marjaniemi 2 | Hailuoto | Spawer Kraft Ab |  |  |  | 300 | 1993 | Nordtank |  |  |  | Pohjois-Pohjanmaa | 0 | 2014
Marjaniemi 3 | Hailuoto | Spawer Kraft Ab |  |  |  | 500 | 1995 | Nordtank |  |  |  | Pohjois-Pohjanmaa | 0 | 2014
Mastokangas 1 | Raahe | Aquila Capital |  | Ilmatar Service Oy, Henri Vanha, henri.vanha@ilmatar.fi | Ilmatar Service Oy, Henri Vanha, henri.vanha@ilmatar.fi | 5700 | 2022 | Nordex Acciona | 239.5 | 155 | 149 | Pohjois-Pohjanmaa | 1
Mastokangas 2 | Raahe | Aquila Capital |  | Ilmatar Service Oy, Henri Vanha, henri.vanha@ilmatar.fi | Ilmatar Service Oy, Henri Vanha, henri.vanha@ilmatar.fi | 5700 | 2022 | Nordex Acciona | 239.5 | 155 | 149 | Pohjois-Pohjanmaa | 1
Mastokangas 3 | Raahe | Aquila Capital |  | Ilmatar Service Oy, Henri Vanha, henri.vanha@ilmatar.fi | Ilmatar Service Oy, Henri Vanha, henri.vanha@ilmatar.fi | 5700 | 2022 | Nordex Acciona | 239.5 | 155 | 149 | Pohjois-Pohjanmaa | 1
Mastokangas 4 | Raahe | Aquila Capital |  | Ilmatar Service Oy, Henri Vanha, henri.vanha@ilmatar.fi | Ilmatar Service Oy, Henri Vanha, henri.vanha@ilmatar.fi | 5700 | 2022 | Nordex Acciona | 239.5 | 155 | 149 | Pohjois-Pohjanmaa | 1
Mastokangas 5 | Raahe | Aquila Capital |  | Ilmatar Service Oy, Henri Vanha, henri.vanha@ilmatar.fi | Ilmatar Service Oy, Henri Vanha, henri.vanha@ilmatar.fi | 5700 | 2022 | Nordex Acciona | 239.5 | 155 | 149 | Pohjois-Pohjanmaa | 1
Mastokangas 6 | Raahe | Aquila Capital |  | Ilmatar Service Oy, Henri Vanha, henri.vanha@ilmatar.fi | Ilmatar Service Oy, Henri Vanha, henri.vanha@ilmatar.fi | 5700 | 2022 | Nordex Acciona | 239.5 | 155 | 149 | Pohjois-Pohjanmaa | 1
Mastokangas 7 | Raahe | Aquila Capital |  | Ilmatar Service Oy, Henri Vanha, henri.vanha@ilmatar.fi | Ilmatar Service Oy, Henri Vanha, henri.vanha@ilmatar.fi | 5700 | 2022 | Nordex Acciona | 239.5 | 155 | 149 | Pohjois-Pohjanmaa | 1
Mastokangas 8 | Raahe | Aquila Capital |  | Ilmatar Service Oy, Henri Vanha, henri.vanha@ilmatar.fi | Ilmatar Service Oy, Henri Vanha, henri.vanha@ilmatar.fi | 5700 | 2022 | Nordex Acciona | 239.5 | 155 | 149 | Pohjois-Pohjanmaa | 1
Mastokangas 9 | Raahe | Aquila Capital |  | Ilmatar Service Oy, Henri Vanha, henri.vanha@ilmatar.fi | Ilmatar Service Oy, Henri Vanha, henri.vanha@ilmatar.fi | 5700 | 2022 | Nordex Acciona | 239.5 | 155 | 149 | Pohjois-Pohjanmaa | 1
Mastokangas 10 | Raahe | Aquila Capital |  | Ilmatar Service Oy, Henri Vanha, henri.vanha@ilmatar.fi | Ilmatar Service Oy, Henri Vanha, henri.vanha@ilmatar.fi | 5700 | 2022 | Nordex Acciona | 239.5 | 155 | 149 | Pohjois-Pohjanmaa | 1
Mastokangas 11 | Raahe | Aquila Capital |  | Ilmatar Service Oy, Henri Vanha, henri.vanha@ilmatar.fi | Ilmatar Service Oy, Henri Vanha, henri.vanha@ilmatar.fi | 5700 | 2022 | Nordex Acciona | 239.5 | 155 | 149 | Pohjois-Pohjanmaa | 1
Mastokangas 12 | Raahe | Aquila Capital |  | Ilmatar Service Oy, Henri Vanha, henri.vanha@ilmatar.fi | Ilmatar Service Oy, Henri Vanha, henri.vanha@ilmatar.fi | 5700 | 2022 | Nordex Acciona | 239.5 | 155 | 149 | Pohjois-Pohjanmaa | 1
Mellanön | Eckerö | JG Vind |  |  |  | 500 | 1995 | Vestas |  | 40.5 | 39 | Ahvenanmaa | 1
Meri-Pori 1 | Pori | Suomen Hyötytuuli Oy |  | Pori Energia Tuulivoimapalvelut, Jari Lappalainen, jari.lappalainen@porienergia.fi | Pori Energia Tuulivoimapalvelut, Jari Lappalainen, jari.lappalainen@porienergia.fi | 1000 | 1999 | Siemens Gamesa |  | 60 | 54 | Satakunta | 0 | 2022
Meri-Pori 10 | Pori | Suomen Hyötytuuli Oy |  | Pori Energia Tuulivoimapalvelut, Jari Lappalainen, jari.lappalainen@porienergia.fi | Pori Energia Tuulivoimapalvelut, Jari Lappalainen, jari.lappalainen@porienergia.fi | 3000 | 2006 | WinWinD |  | 90 | 90 | Satakunta | 1
Meri-Pori 11 | Pori | Exilion Tuuli Ky |  | Operointi St1 Oy, Yrjö Laine, yrjo.laine@st1.fi | Operointi St1 Oy, Yrjö Laine, yrjo.laine@st1.fi | 3000 | 2009 | WinWinD |  | 90 | 90 | Satakunta | 1
Meri-Pori 2 | Pori | Suomen Hyötytuuli Oy |  | Pori Energia Tuulivoimapalvelut, Jari Lappalainen, jari.lappalainen@porienergia.fi | Pori Energia Tuulivoimapalvelut, Jari Lappalainen, jari.lappalainen@porienergia.fi | 1000 | 1999 | Siemens Gamesa |  | 60 | 54 | Satakunta | 0 | 2022
Meri-Pori 3 | Pori | Suomen Hyötytuuli Oy |  | Pori Energia Tuulivoimapalvelut, Jari Lappalainen, jari.lappalainen@porienergia.fi | Pori Energia Tuulivoimapalvelut, Jari Lappalainen, jari.lappalainen@porienergia.fi | 1000 | 1999 | Siemens Gamesa |  | 60 | 54 | Satakunta | 0 | 2022
Meri-Pori 4 | Pori | Suomen Hyötytuuli Oy |  | Pori Energia Tuulivoimapalvelut, Jari Lappalainen, jari.lappalainen@porienergia.fi | Pori Energia Tuulivoimapalvelut, Jari Lappalainen, jari.lappalainen@porienergia.fi | 1000 | 1999 | Siemens Gamesa |  | 60 | 54 | Satakunta | 0 | 2014
Meri-Pori 5 | Pori | Suomen Hyötytuuli Oy |  | Pori Energia Tuulivoimapalvelut, Jari Lappalainen, jari.lappalainen@porienergia.fi | Pori Energia Tuulivoimapalvelut, Jari Lappalainen, jari.lappalainen@porienergia.fi | 1000 | 1999 | Siemens Gamesa |  | 60 | 54 | Satakunta | 1
Meri-Pori 6 | Pori | Suomen Hyötytuuli Oy |  | Pori Energia Tuulivoimapalvelut, Jari Lappalainen, jari.lappalainen@porienergia.fi | Pori Energia Tuulivoimapalvelut, Jari Lappalainen, jari.lappalainen@porienergia.fi | 1000 | 1999 | Siemens Gamesa |  | 60 | 54 | Satakunta | 1
Meri-Pori 7 | Pori | Suomen Hyötytuuli Oy |  | Pori Energia Tuulivoimapalvelut, Jari Lappalainen, jari.lappalainen@porienergia.fi | Pori Energia Tuulivoimapalvelut, Jari Lappalainen, jari.lappalainen@porienergia.fi | 1000 | 1999 | Siemens Gamesa |  | 60 | 54 | Satakunta | 1
Meri-Pori 8 | Pori | Suomen Hyötytuuli Oy |  | Pori Energia Tuulivoimapalvelut, Jari Lappalainen, jari.lappalainen@porienergia.fi | Pori Energia Tuulivoimapalvelut, Jari Lappalainen, jari.lappalainen@porienergia.fi | 1000 | 1999 | Siemens Gamesa |  | 60 | 54 | Satakunta | 1
Meri-Pori 9 | Pori | Suomen Hyötytuuli Oy |  | Pori Energia Tuulivoimapalvelut, Jari Lappalainen, jari.lappalainen@porienergia.fi | Pori Energia Tuulivoimapalvelut, Jari Lappalainen, jari.lappalainen@porienergia.fi | 2000 | 2002 | Siemens Gamesa |  | 80 | 76 | Satakunta | 1
Merkkikallio 1 (Mustasaari) | Vaasa | Renewable Power Capital | Merkkikallio Wind OY | OX2, Taru Kaarlela, taru.kaarlela@ox2.com | OX2, Taru Kaarlela, taru.kaarlela@ox2.com | 5500 | 2022 | GE | 240 | 161 | 158 | Pohjanmaa | 1
Merkkikallio 2 (Mustasaari) | Vaasa | Renewable Power Capital | Merkkikallio Wind OY | OX2, Taru Kaarlela, taru.kaarlela@ox2.com | OX2, Taru Kaarlela, taru.kaarlela@ox2.com | 5500 | 2022 | GE | 240 | 161 | 158 | Pohjanmaa | 1
Merkkikallio 3 (Mustasaari) | Vaasa | Renewable Power Capital | Merkkikallio Wind OY | OX2, Taru Kaarlela, taru.kaarlela@ox2.com | OX2, Taru Kaarlela, taru.kaarlela@ox2.com | 5500 | 2022 | GE | 240 | 161 | 158 | Pohjanmaa | 1
Merkkikallio 4 (Mustasaari) | Vaasa | Renewable Power Capital | Merkkikallio Wind OY | OX2, Taru Kaarlela, taru.kaarlela@ox2.com | OX2, Taru Kaarlela, taru.kaarlela@ox2.com | 5500 | 2022 | GE | 240 | 161 | 158 | Pohjanmaa | 1
Merkkikallio 5 (Mustasaari) | Vaasa | Renewable Power Capital | Merkkikallio Wind OY | OX2, Taru Kaarlela, taru.kaarlela@ox2.com | OX2, Taru Kaarlela, taru.kaarlela@ox2.com | 5500 | 2022 | GE | 240 | 161 | 158 | Pohjanmaa | 1
Merkkikallio 6 (Mustasaari) | Vaasa | Renewable Power Capital | Merkkikallio Wind OY | OX2, Taru Kaarlela, taru.kaarlela@ox2.com | OX2, Taru Kaarlela, taru.kaarlela@ox2.com | 5500 | 2022 | GE | 240 | 161 | 158 | Pohjanmaa | 1
Merkkikallio 7 (Mustasaari) | Vaasa | Renewable Power Capital | Merkkikallio Wind OY | OX2, Taru Kaarlela, taru.kaarlela@ox2.com | OX2, Taru Kaarlela, taru.kaarlela@ox2.com | 5500 | 2022 | GE | 240 | 161 | 158 | Pohjanmaa | 1
Merkkikallio 8 (Mustasaari) | Vaasa | Renewable Power Capital | Merkkikallio Wind OY | OX2, Taru Kaarlela, taru.kaarlela@ox2.com | OX2, Taru Kaarlela, taru.kaarlela@ox2.com | 5500 | 2022 | GE | 240 | 161 | 158 | Pohjanmaa | 1
Merkkikallio 9 (Mustasaari) | Vaasa | Renewable Power Capital | Merkkikallio Wind OY | OX2, Taru Kaarlela, taru.kaarlela@ox2.com | OX2, Taru Kaarlela, taru.kaarlela@ox2.com | 5500 | 2022 | GE | 240 | 161 | 158 | Pohjanmaa | 1
Merkkikallio 10 (Mustasaari) | Vaasa | Renewable Power Capital | Merkkikallio Wind OY | OX2, Taru Kaarlela, taru.kaarlela@ox2.com | OX2, Taru Kaarlela, taru.kaarlela@ox2.com | 5500 | 2022 | GE | 240 | 161 | 158 | Pohjanmaa | 1
Merkkikallio 11 (Mustasaari) | Vaasa | Renewable Power Capital | Merkkikallio Wind OY | OX2, Taru Kaarlela, taru.kaarlela@ox2.com | OX2, Taru Kaarlela, taru.kaarlela@ox2.com | 5500 | 2022 | GE | 240 | 161 | 158 | Pohjanmaa | 1
Merkkikallio 12 (Mustasaari) | Vaasa | Renewable Power Capital | Merkkikallio Wind OY | OX2, Taru Kaarlela, taru.kaarlela@ox2.com | OX2, Taru Kaarlela, taru.kaarlela@ox2.com | 5500 | 2022 | GE | 240 | 161 | 158 | Pohjanmaa | 1
Merkkikallio 13 (Mustasaari) | Vaasa | Renewable Power Capital | Merkkikallio Wind OY | OX2, Taru Kaarlela, taru.kaarlela@ox2.com | OX2, Taru Kaarlela, taru.kaarlela@ox2.com | 5500 | 2022 | GE | 240 | 161 | 158 | Pohjanmaa | 1
Merkkikallio 14 (Mustasaari) | Vaasa | Renewable Power Capital | Merkkikallio Wind OY | OX2, Taru Kaarlela, taru.kaarlela@ox2.com | OX2, Taru Kaarlela, taru.kaarlela@ox2.com | 5500 | 2022 | GE | 240 | 161 | 158 | Pohjanmaa | 1
Merkkikallio 15 (Mustasaari) | Vaasa | Renewable Power Capital | Merkkikallio Wind OY | OX2, Taru Kaarlela, taru.kaarlela@ox2.com | OX2, Taru Kaarlela, taru.kaarlela@ox2.com | 5500 | 2022 | GE | 240 | 161 | 158 | Pohjanmaa | 1
Metsälamminkangas 1 | Vaala | Lundin Energy & Sval Energy |  | OX2, Niko Blomberg, niko.blomberg@ox2.com | OX2, Niko Blomberg, niko.blomberg@ox2.com | 5500 | 2022 | GE | 230 | 151 | 158 | Pohjois-Pohjanmaa | 1
Metsälamminkangas 2 | Vaala | Lundin Energy & Sval Energy |  | OX2, Niko Blomberg, niko.blomberg@ox2.com | OX2, Niko Blomberg, niko.blomberg@ox2.com | 5500 | 2022 | GE | 230 | 151 | 158 | Pohjois-Pohjanmaa | 1
Metsälamminkangas 3 | Vaala | Lundin Energy & Sval Energy |  | OX2, Niko Blomberg, niko.blomberg@ox2.com | OX2, Niko Blomberg, niko.blomberg@ox2.com | 5500 | 2022 | GE | 230 | 151 | 158 | Pohjois-Pohjanmaa | 1
Metsälamminkangas 4 | Vaala | Lundin Energy & Sval Energy |  | OX2, Niko Blomberg, niko.blomberg@ox2.com | OX2, Niko Blomberg, niko.blomberg@ox2.com | 5500 | 2022 | GE | 230 | 151 | 158 | Pohjois-Pohjanmaa | 1
Metsälamminkangas 5 | Vaala | Lundin Energy & Sval Energy |  | OX2, Niko Blomberg, niko.blomberg@ox2.com | OX2, Niko Blomberg, niko.blomberg@ox2.com | 5500 | 2022 | GE | 230 | 151 | 158 | Pohjois-Pohjanmaa | 1
Metsälamminkangas 6 | Vaala | Lundin Energy & Sval Energy |  | OX2, Niko Blomberg, niko.blomberg@ox2.com | OX2, Niko Blomberg, niko.blomberg@ox2.com | 5500 | 2022 | GE | 230 | 151 | 158 | Pohjois-Pohjanmaa | 1
Metsälamminkangas 7 | Vaala | Lundin Energy & Sval Energy |  | OX2, Niko Blomberg, niko.blomberg@ox2.com | OX2, Niko Blomberg, niko.blomberg@ox2.com | 5500 | 2022 | GE | 230 | 151 | 158 | Pohjois-Pohjanmaa | 1
Metsälamminkangas 8 | Vaala | Lundin Energy & Sval Energy |  | OX2, Niko Blomberg, niko.blomberg@ox2.com | OX2, Niko Blomberg, niko.blomberg@ox2.com | 5500 | 2022 | GE | 230 | 151 | 158 | Pohjois-Pohjanmaa | 1
Metsälamminkangas 9 | Vaala | Lundin Energy & Sval Energy |  | OX2, Niko Blomberg, niko.blomberg@ox2.com | OX2, Niko Blomberg, niko.blomberg@ox2.com | 5500 | 2022 | GE | 230 | 151 | 158 | Pohjois-Pohjanmaa | 1
Metsälamminkangas 10 | Vaala | Lundin Energy & Sval Energy |  | OX2, Niko Blomberg, niko.blomberg@ox2.com | OX2, Niko Blomberg, niko.blomberg@ox2.com | 5500 | 2022 | GE | 230 | 151 | 158 | Pohjois-Pohjanmaa | 1
Metsälamminkangas 11 | Vaala | Lundin Energy & Sval Energy |  | OX2, Niko Blomberg, niko.blomberg@ox2.com | OX2, Niko Blomberg, niko.blomberg@ox2.com | 5500 | 2022 | GE | 230 | 151 | 158 | Pohjois-Pohjanmaa | 1
Metsälamminkangas 12 | Vaala | Lundin Energy & Sval Energy |  | OX2, Niko Blomberg, niko.blomberg@ox2.com | OX2, Niko Blomberg, niko.blomberg@ox2.com | 5500 | 2022 | GE | 230 | 151 | 158 | Pohjois-Pohjanmaa | 1
Metsälamminkangas 13 | Vaala | Lundin Energy & Sval Energy |  | OX2, Niko Blomberg, niko.blomberg@ox2.com | OX2, Niko Blomberg, niko.blomberg@ox2.com | 5500 | 2022 | GE | 230 | 151 | 158 | Pohjois-Pohjanmaa | 1
Metsälamminkangas 14 | Vaala | Lundin Energy & Sval Energy |  | OX2, Niko Blomberg, niko.blomberg@ox2.com | OX2, Niko Blomberg, niko.blomberg@ox2.com | 5500 | 2022 | GE | 230 | 151 | 158 | Pohjois-Pohjanmaa | 1
Metsälamminkangas 15 | Vaala | Lundin Energy & Sval Energy |  | OX2, Niko Blomberg, niko.blomberg@ox2.com | OX2, Niko Blomberg, niko.blomberg@ox2.com | 5500 | 2022 | GE | 220 | 141 | 158 | Pohjois-Pohjanmaa | 1
Metsälamminkangas 16 | Vaala | Lundin Energy & Sval Energy |  | OX2, Niko Blomberg, niko.blomberg@ox2.com | OX2, Niko Blomberg, niko.blomberg@ox2.com | 5500 | 2022 | GE | 220 | 141 | 158 | Pohjois-Pohjanmaa | 1
Metsälamminkangas 17 | Vaala | Lundin Energy & Sval Energy |  | OX2, Niko Blomberg, niko.blomberg@ox2.com | OX2, Niko Blomberg, niko.blomberg@ox2.com | 5500 | 2022 | GE | 220 | 141 | 158 | Pohjois-Pohjanmaa | 1
Metsälamminkangas 18 | Vaala | Lundin Energy & Sval Energy |  | OX2, Niko Blomberg, niko.blomberg@ox2.com | OX2, Niko Blomberg, niko.blomberg@ox2.com | 5500 | 2022 | GE | 220 | 141 | 158 | Pohjois-Pohjanmaa | 1
Metsälamminkangas 19 | Vaala | Lundin Energy & Sval Energy |  | OX2, Niko Blomberg, niko.blomberg@ox2.com | OX2, Niko Blomberg, niko.blomberg@ox2.com | 5500 | 2022 | GE | 220 | 141 | 158 | Pohjois-Pohjanmaa | 1
Metsälamminkangas 20 | Vaala | Lundin Energy & Sval Energy |  | OX2, Niko Blomberg, niko.blomberg@ox2.com | OX2, Niko Blomberg, niko.blomberg@ox2.com | 5500 | 2022 | GE | 220 | 141 | 158 | Pohjois-Pohjanmaa | 1
Metsälamminkangas 21 | Vaala | Lundin Energy & Sval Energy |  | OX2, Niko Blomberg, niko.blomberg@ox2.com | OX2, Niko Blomberg, niko.blomberg@ox2.com | 5500 | 2022 | GE | 220 | 141 | 158 | Pohjois-Pohjanmaa | 1
Metsälamminkangas 22 | Vaala | Lundin Energy & Sval Energy |  | OX2, Niko Blomberg, niko.blomberg@ox2.com | OX2, Niko Blomberg, niko.blomberg@ox2.com | 5500 | 2022 | GE | 220 | 141 | 158 | Pohjois-Pohjanmaa | 1
Metsälamminkangas 23 | Vaala | Lundin Energy & Sval Energy |  | OX2, Niko Blomberg, niko.blomberg@ox2.com | OX2, Niko Blomberg, niko.blomberg@ox2.com | 5500 | 2022 | GE | 220 | 141 | 158 | Pohjois-Pohjanmaa | 1
Metsälamminkangas 24 | Vaala | Lundin Energy & Sval Energy |  | OX2, Niko Blomberg, niko.blomberg@ox2.com | OX2, Niko Blomberg, niko.blomberg@ox2.com | 5500 | 2022 | GE | 220 | 141 | 158 | Pohjois-Pohjanmaa | 1
Metsälä 1 | Kristiinankaupunki | EPV Tuulivoima Oy |  | EPV Tuulivoima Oy, Raine Laaksonen | EPV Tuulivoima Oy, Raine Laaksonen | 3450 | 2017 | Vestas |  | 142 | 136 | Pohjanmaa | 1
Metsälä 10 | Kristiinankaupunki | EPV Tuulivoima Oy |  | EPV Tuulivoima Oy, Raine Laaksonen | EPV Tuulivoima Oy, Raine Laaksonen | 3450 | 2017 | Vestas |  | 142 | 136 | Pohjanmaa | 1
Metsälä 11 | Kristiinankaupunki | EPV Tuulivoima Oy |  | EPV Tuulivoima Oy, Raine Laaksonen | EPV Tuulivoima Oy, Raine Laaksonen | 3450 | 2017 | Vestas |  | 142 | 136 | Pohjanmaa | 1
Metsälä 12 | Kristiinankaupunki | EPV Tuulivoima Oy |  | EPV Tuulivoima Oy, Raine Laaksonen | EPV Tuulivoima Oy, Raine Laaksonen | 3450 | 2017 | Vestas |  | 142 | 136 | Pohjanmaa | 1
Metsälä 13 | Kristiinankaupunki | EPV Tuulivoima Oy |  | EPV Tuulivoima Oy, Raine Laaksonen | EPV Tuulivoima Oy, Raine Laaksonen | 3450 | 2017 | Vestas |  | 142 | 136 | Pohjanmaa | 1
Metsälä 14 | Kristiinankaupunki | EPV Tuulivoima Oy |  | EPV Tuulivoima Oy, Raine Laaksonen | EPV Tuulivoima Oy, Raine Laaksonen | 3450 | 2017 | Vestas |  | 142 | 136 | Pohjanmaa | 1
Metsälä 15 | Kristiinankaupunki | EPV Tuulivoima Oy |  | EPV Tuulivoima Oy, Raine Laaksonen | EPV Tuulivoima Oy, Raine Laaksonen | 3450 | 2017 | Vestas |  | 142 | 136 | Pohjanmaa | 1
Metsälä 16 | Kristiinankaupunki | EPV Tuulivoima Oy |  | EPV Tuulivoima Oy, Raine Laaksonen | EPV Tuulivoima Oy, Raine Laaksonen | 3450 | 2017 | Vestas |  | 142 | 136 | Pohjanmaa | 1
Metsälä 17 | Kristiinankaupunki | EPV Tuulivoima Oy |  | EPV Tuulivoima Oy, Raine Laaksonen | EPV Tuulivoima Oy, Raine Laaksonen | 3450 | 2017 | Vestas |  | 142 | 136 | Pohjanmaa | 1
Metsälä 18 | Kristiinankaupunki | EPV Tuulivoima Oy |  | EPV Tuulivoima Oy, Raine Laaksonen | EPV Tuulivoima Oy, Raine Laaksonen | 3450 | 2017 | Vestas |  | 142 | 136 | Pohjanmaa | 1
Metsälä 19 | Kristiinankaupunki | EPV Tuulivoima Oy |  | EPV Tuulivoima Oy, Raine Laaksonen | EPV Tuulivoima Oy, Raine Laaksonen | 3450 | 2017 | Vestas |  | 142 | 136 | Pohjanmaa | 1
Metsälä 2 | Kristiinankaupunki | EPV Tuulivoima Oy |  | EPV Tuulivoima Oy, Raine Laaksonen | EPV Tuulivoima Oy, Raine Laaksonen | 3450 | 2017 | Vestas |  | 142 | 136 | Pohjanmaa | 1
Metsälä 20 | Kristiinankaupunki | EPV Tuulivoima Oy |  | EPV Tuulivoima Oy, Raine Laaksonen | EPV Tuulivoima Oy, Raine Laaksonen | 3450 | 2017 | Vestas |  | 142 | 136 | Pohjanmaa | 1
Metsälä 21 | Kristiinankaupunki | EPV Tuulivoima Oy |  | EPV Tuulivoima Oy, Raine Laaksonen | EPV Tuulivoima Oy, Raine Laaksonen | 3450 | 2017 | Vestas |  | 142 | 136 | Pohjanmaa | 1
Metsälä 22 | Kristiinankaupunki | EPV Tuulivoima Oy |  | EPV Tuulivoima Oy, Raine Laaksonen | EPV Tuulivoima Oy, Raine Laaksonen | 3450 | 2017 | Vestas |  | 142 | 136 | Pohjanmaa | 1
Metsälä 23 | Kristiinankaupunki | EPV Tuulivoima Oy |  | EPV Tuulivoima Oy, Raine Laaksonen | EPV Tuulivoima Oy, Raine Laaksonen | 3450 | 2017 | Vestas |  | 142 | 136 | Pohjanmaa | 1
Metsälä 24 | Kristiinankaupunki | EPV Tuulivoima Oy |  | EPV Tuulivoima Oy, Raine Laaksonen | EPV Tuulivoima Oy, Raine Laaksonen | 3450 | 2017 | Vestas |  | 142 | 136 | Pohjanmaa | 1
Metsälä 25 | Kristiinankaupunki | EPV Tuulivoima Oy |  | EPV Tuulivoima Oy, Raine Laaksonen | EPV Tuulivoima Oy, Raine Laaksonen | 3450 | 2017 | Vestas |  | 142 | 136 | Pohjanmaa | 1
Metsälä 26 | Kristiinankaupunki | EPV Tuulivoima Oy |  | EPV Tuulivoima Oy, Raine Laaksonen | EPV Tuulivoima Oy, Raine Laaksonen | 3450 | 2017 | Vestas |  | 142 | 136 | Pohjanmaa | 1
Metsälä 27 | Kristiinankaupunki | EPV Tuulivoima Oy |  | EPV Tuulivoima Oy, Raine Laaksonen | EPV Tuulivoima Oy, Raine Laaksonen | 3450 | 2017 | Vestas |  | 142 | 136 | Pohjanmaa | 1
Metsälä 28 | Kristiinankaupunki | EPV Tuulivoima Oy |  | EPV Tuulivoima Oy, Raine Laaksonen | EPV Tuulivoima Oy, Raine Laaksonen | 3450 | 2017 | Vestas |  | 142 | 136 | Pohjanmaa | 1
Metsälä 29 | Kristiinankaupunki | EPV Tuulivoima Oy |  | EPV Tuulivoima Oy, Raine Laaksonen | EPV Tuulivoima Oy, Raine Laaksonen | 3450 | 2017 | Vestas |  | 142 | 136 | Pohjanmaa | 1
Metsälä 3 | Kristiinankaupunki | EPV Tuulivoima Oy |  | EPV Tuulivoima Oy, Raine Laaksonen | EPV Tuulivoima Oy, Raine Laaksonen | 3450 | 2017 | Vestas |  | 142 | 136 | Pohjanmaa | 1
Metsälä 30 | Kristiinankaupunki | EPV Tuulivoima Oy |  | EPV Tuulivoima Oy, Raine Laaksonen | EPV Tuulivoima Oy, Raine Laaksonen | 3450 | 2017 | Vestas |  | 142 | 136 | Pohjanmaa | 1
Metsälä 31 | Kristiinankaupunki | EPV Tuulivoima Oy |  | EPV Tuulivoima Oy, Raine Laaksonen | EPV Tuulivoima Oy, Raine Laaksonen | 3450 | 2017 | Vestas |  | 142 | 136 | Pohjanmaa | 1
Metsälä 32 | Kristiinankaupunki | EPV Tuulivoima Oy |  | EPV Tuulivoima Oy, Raine Laaksonen | EPV Tuulivoima Oy, Raine Laaksonen | 3450 | 2017 | Vestas |  | 142 | 136 | Pohjanmaa | 1
Metsälä 33 | Kristiinankaupunki | EPV Tuulivoima Oy |  | EPV Tuulivoima Oy, Raine Laaksonen | EPV Tuulivoima Oy, Raine Laaksonen | 3450 | 2017 | Vestas |  | 142 | 136 | Pohjanmaa | 1
Metsälä 34 | Kristiinankaupunki | EPV Tuulivoima Oy |  | EPV Tuulivoima Oy, Raine Laaksonen | EPV Tuulivoima Oy, Raine Laaksonen | 3450 | 2017 | Vestas |  | 142 | 136 | Pohjanmaa | 1
Metsälä 4 | Kristiinankaupunki | EPV Tuulivoima Oy |  | EPV Tuulivoima Oy, Raine Laaksonen | EPV Tuulivoima Oy, Raine Laaksonen | 3450 | 2017 | Vestas |  | 142 | 136 | Pohjanmaa | 1
Metsälä 5 | Kristiinankaupunki | EPV Tuulivoima Oy |  | EPV Tuulivoima Oy, Raine Laaksonen | EPV Tuulivoima Oy, Raine Laaksonen | 3450 | 2017 | Vestas |  | 142 | 136 | Pohjanmaa | 1
Metsälä 6 | Kristiinankaupunki | EPV Tuulivoima Oy |  | EPV Tuulivoima Oy, Raine Laaksonen | EPV Tuulivoima Oy, Raine Laaksonen | 3450 | 2017 | Vestas |  | 142 | 136 | Pohjanmaa | 1
Metsälä 7 | Kristiinankaupunki | EPV Tuulivoima Oy |  | EPV Tuulivoima Oy, Raine Laaksonen | EPV Tuulivoima Oy, Raine Laaksonen | 3450 | 2017 | Vestas |  | 142 | 136 | Pohjanmaa | 1
Metsälä 8 | Kristiinankaupunki | EPV Tuulivoima Oy |  | EPV Tuulivoima Oy, Raine Laaksonen | EPV Tuulivoima Oy, Raine Laaksonen | 3450 | 2017 | Vestas |  | 142 | 136 | Pohjanmaa | 1
Metsälä 9 | Kristiinankaupunki | EPV Tuulivoima Oy |  | EPV Tuulivoima Oy, Raine Laaksonen | EPV Tuulivoima Oy, Raine Laaksonen | 3450 | 2017 | Vestas |  | 142 | 136 | Pohjanmaa | 1
Muntila 1 | Uusikaupunki | SUSI Partners | Muntilan Tuulivoima Oy | Abo Wind Services Oy, Jan Assmus | Abo Wind Services Oy, Jan Assmus | 3000 | 2017 | Nordex Acciona | 180 | 114.5 | 131 | Varsinais-Suomi | 1
Muntila 2 | Uusikaupunki | SUSI Partners | Muntilan Tuulivoima Oy | Abo Wind Services Oy, Jan Assmus | Abo Wind Services Oy, Jan Assmus | 3000 | 2017 | Nordex Acciona | 180 | 114.5 | 131 | Varsinais-Suomi | 1
Muntila 3 | Uusikaupunki | SUSI Partners | Muntilan Tuulivoima Oy | Abo Wind Services Oy, Jan Assmus | Abo Wind Services Oy, Jan Assmus | 3000 | 2017 | Nordex Acciona | 180 | 114.5 | 131 | Varsinais-Suomi | 1
Murtomäki 1 | Pyhäjärvi | Ålandsbanken |  | OX2 Taru Kaarlela | OX2 Taru Kaarlela | 6200 | 2023 | Vestas |  | 166 | 162 | Pohjois-Pohjanmaa | 1
Murtomäki 2 | Pyhäjärvi | Ålandsbanken |  | OX2 Taru Kaarlela | OX2 Taru Kaarlela | 6200 | 2023 | Vestas |  | 166 | 162 | Pohjois-Pohjanmaa | 1
Murtomäki 3 | Pyhäjärvi | Ålandsbanken |  | OX2 Taru Kaarlela | OX2 Taru Kaarlela | 6200 | 2023 | Vestas |  | 166 | 162 | Pohjois-Pohjanmaa | 1
Murtomäki 4 | Pyhäjärvi | Ålandsbanken |  | OX2 Taru Kaarlela | OX2 Taru Kaarlela | 6200 | 2023 | Vestas |  | 166 | 162 | Pohjois-Pohjanmaa | 1
Murtomäki 5 | Pyhäjärvi | Ålandsbanken |  | OX2 Taru Kaarlela | OX2 Taru Kaarlela | 6200 | 2023 | Vestas |  | 166 | 162 | Pohjois-Pohjanmaa | 1
Murtomäki 6 | Pyhäjärvi | Ålandsbanken |  | OX2 Taru Kaarlela | OX2 Taru Kaarlela | 6200 | 2023 | Vestas |  | 166 | 162 | Pohjois-Pohjanmaa | 1
Murtomäki 7 | Pyhäjärvi | Ålandsbanken |  | OX2 Taru Kaarlela | OX2 Taru Kaarlela | 6200 | 2023 | Vestas |  | 166 | 162 | Pohjois-Pohjanmaa | 1
Murtomäki 8 | Pyhäjärvi | Ålandsbanken |  | OX2 Taru Kaarlela | OX2 Taru Kaarlela | 6200 | 2023 | Vestas |  | 166 | 162 | Pohjois-Pohjanmaa | 1
Murtomäki 9 | Pyhäjärvi | Ålandsbanken |  | OX2 Taru Kaarlela | OX2 Taru Kaarlela | 6200 | 2023 | Vestas |  | 166 | 162 | Pohjois-Pohjanmaa | 1
Murtomäki 10 | Pyhäjärvi | Ålandsbanken |  | OX2 Taru Kaarlela | OX2 Taru Kaarlela | 6200 | 2023 | Vestas |  | 166 | 162 | Pohjois-Pohjanmaa | 1
Murtomäki 11 | Pyhäjärvi | Ålandsbanken |  | OX2 Taru Kaarlela | OX2 Taru Kaarlela | 6200 | 2023 | Vestas |  | 166 | 162 | Pohjois-Pohjanmaa | 1
Murtomäki 12 | Pyhäjärvi | Ålandsbanken |  | OX2 Taru Kaarlela | OX2 Taru Kaarlela | 6200 | 2023 | Vestas |  | 166 | 162 | Pohjois-Pohjanmaa | 1
Murtomäki 13 | Pyhäjärvi | Ålandsbanken |  | OX2 Taru Kaarlela | OX2 Taru Kaarlela | 6200 | 2023 | Vestas |  | 166 | 162 | Pohjois-Pohjanmaa | 1
Murtomäki 14 | Pyhäjärvi | Ålandsbanken |  | OX2 Taru Kaarlela | OX2 Taru Kaarlela | 6200 | 2023 | Vestas |  | 166 | 162 | Pohjois-Pohjanmaa | 1
Murtomäki 15 | Pyhäjärvi | Ålandsbanken |  | OX2 Taru Kaarlela | OX2 Taru Kaarlela | 6200 | 2023 | Vestas |  | 166 | 162 | Pohjois-Pohjanmaa | 1
Murtotuuli 1 | Posio | Taaleri Energia |  | Taaleri, Miika Sinettä, miika.sinetta@taaleri.com | Taaleri, Miika Sinettä, miika.sinetta@taaleri.com | 6000 | 2022 | Vestas | 190 | 109 | 162 | Lappi | 1
Murtotuuli 2 | Posio | Taaleri Energia |  | Taaleri, Miika Sinettä, miika.sinetta@taaleri.com | Taaleri, Miika Sinettä, miika.sinetta@taaleri.com | 6000 | 2022 | Vestas | 190 | 109 | 162 | Lappi | 1
Murtotuuli 3 | Posio | Taaleri Energia |  | Taaleri, Miika Sinettä, miika.sinetta@taaleri.com | Taaleri, Miika Sinettä, miika.sinetta@taaleri.com | 6000 | 2022 | Vestas | 190 | 109 | 162 | Lappi | 1
Murtotuuli 4 | Posio | Taaleri Energia |  | Taaleri, Miika Sinettä, miika.sinetta@taaleri.com | Taaleri, Miika Sinettä, miika.sinetta@taaleri.com | 6000 | 2022 | Vestas | 190 | 109 | 162 | Lappi | 1
Murtotuuli 5 | Posio | Taaleri Energia |  | Taaleri, Miika Sinettä, miika.sinetta@taaleri.com | Taaleri, Miika Sinettä, miika.sinetta@taaleri.com | 6000 | 2022 | Vestas | 190 | 109 | 162 | Lappi | 1
Murtotuuli 6 | Posio | Taaleri Energia |  | Taaleri, Miika Sinettä, miika.sinetta@taaleri.com | Taaleri, Miika Sinettä, miika.sinetta@taaleri.com | 6000 | 2022 | Vestas | 190 | 109 | 162 | Lappi | 1
Murtotuuli 7 | Posio | Taaleri Energia |  | Taaleri, Miika Sinettä, miika.sinetta@taaleri.com | Taaleri, Miika Sinettä, miika.sinetta@taaleri.com | 6000 | 2022 | Vestas | 190 | 109 | 162 | Lappi | 1
Murtotuuli 8 | Posio | Taaleri Energia |  | Taaleri, Miika Sinettä, miika.sinetta@taaleri.com | Taaleri, Miika Sinettä, miika.sinetta@taaleri.com | 6000 | 2022 | Vestas | 190 | 109 | 162 | Lappi | 1
Murtotuuli 9 | Posio | Taaleri Energia |  | Taaleri, Miika Sinettä, miika.sinetta@taaleri.com | Taaleri, Miika Sinettä, miika.sinetta@taaleri.com | 6000 | 2022 | Vestas | 190 | 109 | 162 | Lappi | 1
Murtotuuli 10 | Posio | Taaleri Energia |  | Taaleri, Miika Sinettä, miika.sinetta@taaleri.com | Taaleri, Miika Sinettä, miika.sinetta@taaleri.com | 6000 | 2022 | Vestas | 190 | 109 | 162 | Lappi | 1
Murtotuuli 11 | Posio | Taaleri Energia |  | Taaleri, Miika Sinettä, miika.sinetta@taaleri.com | Taaleri, Miika Sinettä, miika.sinetta@taaleri.com | 6000 | 2022 | Vestas | 190 | 109 | 162 | Lappi | 1
Murtotuuli 12 | Posio | Taaleri Energia |  | Taaleri, Miika Sinettä, miika.sinetta@taaleri.com | Taaleri, Miika Sinettä, miika.sinetta@taaleri.com | 6000 | 2022 | Vestas | 190 | 109 | 162 | Lappi | 1
Murtotuuli 13 | Posio | Taaleri Energia |  | Taaleri, Miika Sinettä, miika.sinetta@taaleri.com | Taaleri, Miika Sinettä, miika.sinetta@taaleri.com | 6000 | 2022 | Vestas | 190 | 109 | 162 | Lappi | 1
Murtotuuli 14 | Posio | Taaleri Energia |  | Taaleri, Miika Sinettä, miika.sinetta@taaleri.com | Taaleri, Miika Sinettä, miika.sinetta@taaleri.com | 6000 | 2022 | Vestas | 190 | 109 | 162 | Lappi | 1
Murtotuuli 15 | Posio | Taaleri Energia |  | Taaleri, Miika Sinettä, miika.sinetta@taaleri.com | Taaleri, Miika Sinettä, miika.sinetta@taaleri.com | 6000 | 2022 | Vestas | 190 | 109 | 162 | Lappi | 1
Murtotuuli 16 | Posio | Taaleri Energia |  | Taaleri, Miika Sinettä, miika.sinetta@taaleri.com | Taaleri, Miika Sinettä, miika.sinetta@taaleri.com | 6000 | 2022 | Vestas | 190 | 109 | 162 | Lappi | 1
Murtotuuli 17 | Posio | Taaleri Energia |  | Taaleri, Miika Sinettä, miika.sinetta@taaleri.com | Taaleri, Miika Sinettä, miika.sinetta@taaleri.com | 6000 | 2022 | Vestas | 190 | 109 | 162 | Lappi | 1
Murtotuuli 18 | Posio | Taaleri Energia |  | Taaleri, Miika Sinettä, miika.sinetta@taaleri.com | Taaleri, Miika Sinettä, miika.sinetta@taaleri.com | 6000 | 2022 | Vestas | 190 | 109 | 162 | Lappi | 1
Murtotuuli 19 | Posio | Taaleri Energia |  | Taaleri, Miika Sinettä, miika.sinetta@taaleri.com | Taaleri, Miika Sinettä, miika.sinetta@taaleri.com | 6000 | 2022 | Vestas | 190 | 109 | 162 | Lappi | 1
Murtotuuli 20 | Posio | Taaleri Energia |  | Taaleri, Miika Sinettä, miika.sinetta@taaleri.com | Taaleri, Miika Sinettä, miika.sinetta@taaleri.com | 6000 | 2022 | Vestas | 190 | 109 | 162 | Lappi | 1
Murtotuuli 21 | Posio | Taaleri Energia |  | Taaleri, Miika Sinettä, miika.sinetta@taaleri.com | Taaleri, Miika Sinettä, miika.sinetta@taaleri.com | 6000 | 2022 | Vestas | 190 | 109 | 162 | Lappi | 1
Mustaisneva 1 | Kauhajoki | Lagerwey Development Oy | SPC 2-Mustaisneva Oy |  |  | 2500 | 2016 | Enercon |  | 120 | 100 | Etelä-Pohjanmaa | 1
Mustaisneva 2 | Kauhajoki | Lagerwey Development Oy | SPC 2-Mustaisneva Oy |  |  | 2500 | 2016 | Enercon |  | 120 | 100 | Etelä-Pohjanmaa | 1
Mustaisneva 3 | Kauhajoki | Lagerwey Development Oy | SPC 2-Mustaisneva Oy |  |  | 2500 | 2016 | Enercon |  | 120 | 100 | Etelä-Pohjanmaa | 1
Mustaisneva 4 | Kauhajoki | Lagerwey Development Oy | SPC 2-Mustaisneva Oy |  |  | 2500 | 2016 | Enercon |  | 120 | 100 | Etelä-Pohjanmaa | 1
Mustaisneva 5 | Kauhajoki | Lagerwey Development Oy | SPC 2-Mustaisneva Oy |  |  | 2500 | 2016 | Enercon |  | 120 | 100 | Etelä-Pohjanmaa | 1
Mustaisneva 7 | Kauhajoki | Lagerwey Development Oy | SPC 2-Mustaisneva Oy |  |  | 2500 | 2016 | Enercon |  | 120 | 100 | Etelä-Pohjanmaa | 1
Mustaisneva 8 | Kauhajoki | Lagerwey Development Oy | SPC 2-Mustaisneva Oy |  |  | 2500 | 2016 | Enercon |  | 120 | 100 | Etelä-Pohjanmaa | 1
Mustaisneva 9 | Kauhajoki | Lagerwey Development Oy | SPC 2-Mustaisneva Oy |  |  | 2500 | 2016 | Enercon |  | 120 | 100 | Etelä-Pohjanmaa | 1
Mustalamminmäki 1 | Karstula | Renantis |  |  |  | 5900 | 2024 | Nordex Acciona |  | 148 | 163 | Keski-Suomi | 1
Mustalamminmäki 2 | Karstula | Renantis |  |  |  | 5900 | 2024 | Nordex Acciona |  | 148 | 163 | Keski-Suomi | 1
Mustalamminmäki 3 | Karstula | Renantis |  |  |  | 5900 | 2024 | Nordex Acciona |  | 148 | 163 | Keski-Suomi | 1
Mustalamminmäki 4 | Karstula | Renantis |  |  |  | 5900 | 2024 | Nordex Acciona |  | 148 | 163 | Keski-Suomi | 1
Mustalamminmäki 5 | Karstula | Renantis |  |  |  | 5900 | 2024 | Nordex Acciona |  | 148 | 163 | Keski-Suomi | 1
Mustilankangas 1 | Kalajoki | Exilion Tuuli Ky |  | Operointi St1 Oy, Yrjö Laine, yrjo.laine@st1.fi | Operointi St1 Oy, Yrjö Laine, yrjo.laine@st1.fi | 3300 | 2015 | Vestas |  | 137 | 126 | Pohjois-Pohjanmaa | 1
Mustilankangas 10 | Kalajoki | Exilion Tuuli Ky |  | Operointi St1 Oy, Yrjö Laine, yrjo.laine@st1.fi | Operointi St1 Oy, Yrjö Laine, yrjo.laine@st1.fi | 3300 | 2015 | Vestas |  | 137 | 126 | Pohjois-Pohjanmaa | 1
Mustilankangas 11 | Kalajoki | Exilion Tuuli Ky |  | Operointi St1 Oy, Yrjö Laine, yrjo.laine@st1.fi | Operointi St1 Oy, Yrjö Laine, yrjo.laine@st1.fi | 3300 | 2015 | Vestas |  | 137 | 126 | Pohjois-Pohjanmaa | 1
Mustilankangas 12 | Kalajoki | Exilion Tuuli Ky |  | Operointi St1 Oy, Yrjö Laine, yrjo.laine@st1.fi | Operointi St1 Oy, Yrjö Laine, yrjo.laine@st1.fi | 3300 | 2015 | Vestas |  | 137 | 126 | Pohjois-Pohjanmaa | 1
Mustilankangas 13 | Kalajoki | Exilion Tuuli Ky |  | Operointi St1 Oy, Yrjö Laine, yrjo.laine@st1.fi | Operointi St1 Oy, Yrjö Laine, yrjo.laine@st1.fi | 3300 | 2015 | Vestas |  | 137 | 126 | Pohjois-Pohjanmaa | 1
Mustilankangas 14 | Kalajoki | Exilion Tuuli Ky |  | Operointi St1 Oy, Yrjö Laine, yrjo.laine@st1.fi | Operointi St1 Oy, Yrjö Laine, yrjo.laine@st1.fi | 3300 | 2015 | Vestas |  | 137 | 126 | Pohjois-Pohjanmaa | 1
Mustilankangas 15 | Kalajoki | Exilion Tuuli Ky |  | Operointi St1 Oy, Yrjö Laine, yrjo.laine@st1.fi | Operointi St1 Oy, Yrjö Laine, yrjo.laine@st1.fi | 3300 | 2015 | Vestas |  | 137 | 126 | Pohjois-Pohjanmaa | 1
Mustilankangas 16 | Kalajoki | Exilion Tuuli Ky |  | Operointi St1 Oy, Yrjö Laine, yrjo.laine@st1.fi | Operointi St1 Oy, Yrjö Laine, yrjo.laine@st1.fi | 3300 | 2015 | Vestas |  | 137 | 126 | Pohjois-Pohjanmaa | 1
Mustilankangas 17 | Kalajoki | Exilion Tuuli Ky |  | Operointi St1 Oy, Yrjö Laine, yrjo.laine@st1.fi | Operointi St1 Oy, Yrjö Laine, yrjo.laine@st1.fi | 3300 | 2015 | Vestas |  | 137 | 126 | Pohjois-Pohjanmaa | 1
Mustilankangas 18 | Kalajoki | Exilion Tuuli Ky |  | Operointi St1 Oy, Yrjö Laine, yrjo.laine@st1.fi | Operointi St1 Oy, Yrjö Laine, yrjo.laine@st1.fi | 3300 | 2015 | Vestas |  | 137 | 126 | Pohjois-Pohjanmaa | 1
Mustilankangas 19 | Kalajoki | Exilion Tuuli Ky |  | Operointi St1 Oy, Yrjö Laine, yrjo.laine@st1.fi | Operointi St1 Oy, Yrjö Laine, yrjo.laine@st1.fi | 3300 | 2015 | Vestas |  | 137 | 126 | Pohjois-Pohjanmaa | 1
Mustilankangas 2 | Kalajoki | Exilion Tuuli Ky |  | Operointi St1 Oy, Yrjö Laine, yrjo.laine@st1.fi | Operointi St1 Oy, Yrjö Laine, yrjo.laine@st1.fi | 3300 | 2015 | Vestas |  | 137 | 126 | Pohjois-Pohjanmaa | 1
Mustilankangas 20 | Kalajoki | Exilion Tuuli Ky |  | Operointi St1 Oy, Yrjö Laine, yrjo.laine@st1.fi | Operointi St1 Oy, Yrjö Laine, yrjo.laine@st1.fi | 3300 | 2015 | Vestas |  | 137 | 126 | Pohjois-Pohjanmaa | 1
Mustilankangas 21 | Kalajoki | Exilion Tuuli Ky |  | Operointi St1 Oy, Yrjö Laine, yrjo.laine@st1.fi | Operointi St1 Oy, Yrjö Laine, yrjo.laine@st1.fi | 3300 | 2015 | Vestas |  | 137 | 126 | Pohjois-Pohjanmaa | 1
Mustilankangas 22 | Kalajoki | Exilion Tuuli Ky |  | Operointi St1 Oy, Yrjö Laine, yrjo.laine@st1.fi | Operointi St1 Oy, Yrjö Laine, yrjo.laine@st1.fi | 3300 | 2015 | Vestas |  | 137 | 126 | Pohjois-Pohjanmaa | 1
Mustilankangas 23 | Kalajoki | Exilion Tuuli Ky |  | Operointi St1 Oy, Yrjö Laine, yrjo.laine@st1.fi | Operointi St1 Oy, Yrjö Laine, yrjo.laine@st1.fi | 3300 | 2016 | Vestas |  | 137 | 126 | Pohjois-Pohjanmaa | 1
Mustilankangas 24 | Kalajoki | Exilion Tuuli Ky |  | Operointi St1 Oy, Yrjö Laine, yrjo.laine@st1.fi | Operointi St1 Oy, Yrjö Laine, yrjo.laine@st1.fi | 3300 | 2016 | Vestas |  | 137 | 126 | Pohjois-Pohjanmaa | 1
Mustilankangas 25 | Kalajoki | Exilion Tuuli Ky |  | Operointi St1 Oy, Yrjö Laine, yrjo.laine@st1.fi | Operointi St1 Oy, Yrjö Laine, yrjo.laine@st1.fi | 3300 | 2016 | Vestas |  | 137 | 126 | Pohjois-Pohjanmaa | 1
Mustilankangas 26 | Kalajoki | Exilion Tuuli Ky |  | Operointi St1 Oy, Yrjö Laine, yrjo.laine@st1.fi | Operointi St1 Oy, Yrjö Laine, yrjo.laine@st1.fi | 3300 | 2016 | Vestas |  | 137 | 126 | Pohjois-Pohjanmaa | 1
Mustilankangas 27 | Kalajoki | Exilion Tuuli Ky |  | Operointi St1 Oy, Yrjö Laine, yrjo.laine@st1.fi | Operointi St1 Oy, Yrjö Laine, yrjo.laine@st1.fi | 3300 | 2016 | Vestas |  | 137 | 126 | Pohjois-Pohjanmaa | 1
Mustilankangas 28 | Kalajoki | Exilion Tuuli Ky |  | Operointi St1 Oy, Yrjö Laine, yrjo.laine@st1.fi | Operointi St1 Oy, Yrjö Laine, yrjo.laine@st1.fi | 3300 | 2016 | Vestas |  | 137 | 126 | Pohjois-Pohjanmaa | 1
Mustilankangas 3 | Kalajoki | Exilion Tuuli Ky |  | Operointi St1 Oy, Yrjö Laine, yrjo.laine@st1.fi | Operointi St1 Oy, Yrjö Laine, yrjo.laine@st1.fi | 3300 | 2015 | Vestas |  | 137 | 126 | Pohjois-Pohjanmaa | 1
Mustilankangas 4 | Kalajoki | Exilion Tuuli Ky |  | Operointi St1 Oy, Yrjö Laine, yrjo.laine@st1.fi | Operointi St1 Oy, Yrjö Laine, yrjo.laine@st1.fi | 3300 | 2015 | Vestas |  | 137 | 126 | Pohjois-Pohjanmaa | 1
Mustilankangas 5 | Kalajoki | Exilion Tuuli Ky |  | Operointi St1 Oy, Yrjö Laine, yrjo.laine@st1.fi | Operointi St1 Oy, Yrjö Laine, yrjo.laine@st1.fi | 3300 | 2015 | Vestas |  | 137 | 126 | Pohjois-Pohjanmaa | 1
Mustilankangas 6 | Kalajoki | Exilion Tuuli Ky |  | Operointi St1 Oy, Yrjö Laine, yrjo.laine@st1.fi | Operointi St1 Oy, Yrjö Laine, yrjo.laine@st1.fi | 3300 | 2015 | Vestas |  | 137 | 126 | Pohjois-Pohjanmaa | 1
Mustilankangas 7 | Kalajoki | Exilion Tuuli Ky |  | Operointi St1 Oy, Yrjö Laine, yrjo.laine@st1.fi | Operointi St1 Oy, Yrjö Laine, yrjo.laine@st1.fi | 3300 | 2015 | Vestas |  | 137 | 126 | Pohjois-Pohjanmaa | 1
Mustilankangas 8 | Kalajoki | Exilion Tuuli Ky |  | Operointi St1 Oy, Yrjö Laine, yrjo.laine@st1.fi | Operointi St1 Oy, Yrjö Laine, yrjo.laine@st1.fi | 3300 | 2015 | Vestas |  | 137 | 126 | Pohjois-Pohjanmaa | 1
Mustilankangas 9 | Kalajoki | Exilion Tuuli Ky |  | Operointi St1 Oy, Yrjö Laine, yrjo.laine@st1.fi | Operointi St1 Oy, Yrjö Laine, yrjo.laine@st1.fi | 3300 | 2015 | Vestas |  | 137 | 126 | Pohjois-Pohjanmaa | 1
Mutkalampi 1 | Kannus | Neoen | Mutkalampi tuulipuisto Oy | Neoen kiira.jokinen@neoen.com | Neoen kiira.jokinen@neoen.com | 4300 | 2022 | Vestas |  | 145 | 150 | Keski-Pohjanmaa | 1
Mutkalampi 2 | Kannus | Neoen | Mutkalampi tuulipuisto Oy | Neoen kiira.jokinen@neoen.com | Neoen kiira.jokinen@neoen.com | 4300 | 2022 | Vestas |  | 145 | 150 | Keski-Pohjanmaa | 1
Mutkalampi 3 | Kannus | Neoen | Mutkalampi tuulipuisto Oy | Neoen kiira.jokinen@neoen.com | Neoen kiira.jokinen@neoen.com | 4300 | 2022 | Vestas |  | 145 | 150 | Keski-Pohjanmaa | 1
Mutkalampi 4 | Kannus | Neoen | Mutkalampi tuulipuisto Oy | Neoen kiira.jokinen@neoen.com | Neoen kiira.jokinen@neoen.com | 4300 | 2022 | Vestas |  | 145 | 150 | Keski-Pohjanmaa | 1
Mutkalampi 5 | Kannus | Neoen | Mutkalampi tuulipuisto Oy | Neoen kiira.jokinen@neoen.com | Neoen kiira.jokinen@neoen.com | 4300 | 2022 | Vestas |  | 145 | 150 | Keski-Pohjanmaa | 1
Mutkalampi 6 | Kannus | Neoen | Mutkalampi tuulipuisto Oy | Neoen kiira.jokinen@neoen.com | Neoen kiira.jokinen@neoen.com | 4300 | 2022 | Vestas |  | 145 | 150 | Keski-Pohjanmaa | 1
Mutkalampi 7 | Kannus | Neoen | Mutkalampi tuulipuisto Oy | Neoen kiira.jokinen@neoen.com | Neoen kiira.jokinen@neoen.com | 6000 | 2022 | Vestas |  | 139 | 162 | Keski-Pohjanmaa | 1
Mutkalampi 8 | Kannus | Neoen | Mutkalampi tuulipuisto Oy | Neoen kiira.jokinen@neoen.com | Neoen kiira.jokinen@neoen.com | 6000 | 2022 | Vestas |  | 139 | 162 | Keski-Pohjanmaa | 1
Mutkalampi 9 | Kannus | Neoen | Mutkalampi tuulipuisto Oy | Neoen kiira.jokinen@neoen.com | Neoen kiira.jokinen@neoen.com | 6000 | 2022 | Vestas |  | 139 | 162 | Keski-Pohjanmaa | 1
Mutkalampi 10 | Kannus | Neoen | Mutkalampi tuulipuisto Oy | Neoen kiira.jokinen@neoen.com | Neoen kiira.jokinen@neoen.com | 6000 | 2022 | Vestas |  | 139 | 162 | Keski-Pohjanmaa | 1
Mutkalampi 11 | Kannus | Neoen | Mutkalampi tuulipuisto Oy | Neoen kiira.jokinen@neoen.com | Neoen kiira.jokinen@neoen.com | 6000 | 2022 | Vestas |  | 139 | 162 | Keski-Pohjanmaa | 1
Mutkalampi 12 | Kannus | Neoen | Mutkalampi tuulipuisto Oy | Neoen kiira.jokinen@neoen.com | Neoen kiira.jokinen@neoen.com | 6000 | 2022 | Vestas |  | 139 | 162 | Keski-Pohjanmaa | 1
Mutkalampi 13 | Kannus | Neoen | Mutkalampi tuulipuisto Oy | Neoen kiira.jokinen@neoen.com | Neoen kiira.jokinen@neoen.com | 6000 | 2022 | Vestas |  | 139 | 162 | Keski-Pohjanmaa | 1
Mutkalampi 14 | Kannus | Neoen | Mutkalampi tuulipuisto Oy | Neoen kiira.jokinen@neoen.com | Neoen kiira.jokinen@neoen.com | 6000 | 2022 | Vestas |  | 139 | 162 | Keski-Pohjanmaa | 1
Mutkalampi 15 | Kannus | Neoen | Mutkalampi tuulipuisto Oy | Neoen kiira.jokinen@neoen.com | Neoen kiira.jokinen@neoen.com | 6000 | 2022 | Vestas |  | 139 | 162 | Keski-Pohjanmaa | 1
Mutkalampi 16 | Kannus | Neoen | Mutkalampi tuulipuisto Oy | Neoen kiira.jokinen@neoen.com | Neoen kiira.jokinen@neoen.com | 6000 | 2022 | Vestas |  | 139 | 162 | Keski-Pohjanmaa | 1
Mutkalampi 17 | Kannus | Neoen | Mutkalampi tuulipuisto Oy | Neoen kiira.jokinen@neoen.com | Neoen kiira.jokinen@neoen.com | 6000 | 2022 | Vestas |  | 139 | 162 | Keski-Pohjanmaa | 1
Mutkalampi 18 | Kannus | Neoen | Mutkalampi tuulipuisto Oy | Neoen kiira.jokinen@neoen.com | Neoen kiira.jokinen@neoen.com | 6000 | 2022 | Vestas |  | 139 | 162 | Keski-Pohjanmaa | 1
Mutkalampi 19 | Kannus | Neoen | Mutkalampi tuulipuisto Oy | Neoen kiira.jokinen@neoen.com | Neoen kiira.jokinen@neoen.com | 6000 | 2022 | Vestas |  | 139 | 162 | Keski-Pohjanmaa | 1
Mutkalampi 20 | Kannus | Neoen | Mutkalampi tuulipuisto Oy | Neoen kiira.jokinen@neoen.com | Neoen kiira.jokinen@neoen.com | 6000 | 2022 | Vestas |  | 139 | 162 | Keski-Pohjanmaa | 1
Mutkalampi 21 | Kannus | Neoen | Mutkalampi tuulipuisto Oy | Neoen kiira.jokinen@neoen.com | Neoen kiira.jokinen@neoen.com | 6000 | 2022 | Vestas |  | 139 | 162 | Keski-Pohjanmaa | 1
Mutkalampi 22 | Kannus | Neoen | Mutkalampi tuulipuisto Oy | Neoen kiira.jokinen@neoen.com | Neoen kiira.jokinen@neoen.com | 6000 | 2022 | Vestas |  | 139 | 162 | Keski-Pohjanmaa | 1
Mutkalampi 23 | Kannus | Neoen | Mutkalampi tuulipuisto Oy | Neoen kiira.jokinen@neoen.com | Neoen kiira.jokinen@neoen.com | 6000 | 2022 | Vestas |  | 139 | 162 | Keski-Pohjanmaa | 1
Mutkalampi 24 | Kannus | Neoen | Mutkalampi tuulipuisto Oy | Neoen kiira.jokinen@neoen.com | Neoen kiira.jokinen@neoen.com | 6000 | 2022 | Vestas |  | 139 | 162 | Keski-Pohjanmaa | 1
Mutkalampi 25 | Kannus | Neoen | Mutkalampi tuulipuisto Oy | Neoen kiira.jokinen@neoen.com | Neoen kiira.jokinen@neoen.com | 6000 | 2022 | Vestas |  | 139 | 162 | Keski-Pohjanmaa | 1
Mutkalampi 26 | Kannus | Neoen | Mutkalampi tuulipuisto Oy | Neoen kiira.jokinen@neoen.com | Neoen kiira.jokinen@neoen.com | 6000 | 2022 | Vestas |  | 139 | 162 | Keski-Pohjanmaa | 1
Mutkalampi 27 | Kannus | Neoen | Mutkalampi tuulipuisto Oy | Neoen kiira.jokinen@neoen.com | Neoen kiira.jokinen@neoen.com | 6000 | 2022 | Vestas |  | 139 | 162 | Keski-Pohjanmaa | 1
Mutkalampi 28 | Kannus | Neoen | Mutkalampi tuulipuisto Oy | Neoen kiira.jokinen@neoen.com | Neoen kiira.jokinen@neoen.com | 6000 | 2022 | Vestas |  | 139 | 162 | Keski-Pohjanmaa | 1
Mutkalampi 29 | Kannus | Neoen | Mutkalampi tuulipuisto Oy | Neoen kiira.jokinen@neoen.com | Neoen kiira.jokinen@neoen.com | 6000 | 2022 | Vestas |  | 139 | 162 | Keski-Pohjanmaa | 1
Mutkalampi 30 | Kannus | Neoen | Mutkalampi tuulipuisto Oy | Neoen kiira.jokinen@neoen.com | Neoen kiira.jokinen@neoen.com | 6000 | 2022 | Vestas |  | 139 | 162 | Keski-Pohjanmaa | 1
Mutkalampi 31 | Kannus | Neoen | Mutkalampi tuulipuisto Oy | Neoen kiira.jokinen@neoen.com | Neoen kiira.jokinen@neoen.com | 6000 | 2022 | Vestas |  | 139 | 162 | Keski-Pohjanmaa | 1
Mutkalampi 32 | Kannus | Neoen | Mutkalampi tuulipuisto Oy | Neoen kiira.jokinen@neoen.com | Neoen kiira.jokinen@neoen.com | 6000 | 2022 | Vestas |  | 139 | 162 | Keski-Pohjanmaa | 1
Mutkalampi 33 | Kannus | Neoen | Mutkalampi tuulipuisto Oy | Neoen kiira.jokinen@neoen.com | Neoen kiira.jokinen@neoen.com | 6000 | 2022 | Vestas |  | 139 | 162 | Keski-Pohjanmaa | 1
Mutkalampi 34 | Kannus | Neoen | Mutkalampi tuulipuisto Oy | Neoen kiira.jokinen@neoen.com | Neoen kiira.jokinen@neoen.com | 6000 | 2022 | Vestas |  | 139 | 162 | Keski-Pohjanmaa | 1
Mutkalampi 35 | Kannus | Neoen | Mutkalampi tuulipuisto Oy | Neoen kiira.jokinen@neoen.com | Neoen kiira.jokinen@neoen.com | 6000 | 2022 | Vestas |  | 139 | 162 | Keski-Pohjanmaa | 1
Mutkalampi 36 | Kannus | Neoen | Mutkalampi tuulipuisto Oy | Neoen kiira.jokinen@neoen.com | Neoen kiira.jokinen@neoen.com | 6000 | 2022 | Vestas |  | 139 | 162 | Keski-Pohjanmaa | 1
Mutkalampi 37 | Kannus | Neoen | Mutkalampi tuulipuisto Oy | Neoen kiira.jokinen@neoen.com | Neoen kiira.jokinen@neoen.com | 6000 | 2022 | Vestas |  | 139 | 162 | Keski-Pohjanmaa | 1
Mutkalampi 38 | Kannus | Neoen | Mutkalampi tuulipuisto Oy | Neoen kiira.jokinen@neoen.com | Neoen kiira.jokinen@neoen.com | 6000 | 2022 | Vestas |  | 139 | 162 | Keski-Pohjanmaa | 1
Mutkalampi 39 | Kannus | Neoen | Mutkalampi tuulipuisto Oy | Neoen kiira.jokinen@neoen.com | Neoen kiira.jokinen@neoen.com | 6000 | 2022 | Vestas |  | 139 | 162 | Keski-Pohjanmaa | 1
Mutkalampi 40 | Kalajoki | Neoen | Mutkalampi tuulipuisto Oy | Neoen kiira.jokinen@neoen.com | Neoen kiira.jokinen@neoen.com | 6000 | 2022 | Vestas |  | 139 | 162 | Pohjois-Pohjanmaa | 1
Mutkalampi 41 | Kalajoki | Neoen | Mutkalampi tuulipuisto Oy | Neoen kiira.jokinen@neoen.com | Neoen kiira.jokinen@neoen.com | 6000 | 2022 | Vestas |  | 139 | 162 | Pohjois-Pohjanmaa | 1
Mutkalampi 42 | Kalajoki | Neoen | Mutkalampi tuulipuisto Oy | Neoen kiira.jokinen@neoen.com | Neoen kiira.jokinen@neoen.com | 6000 | 2022 | Vestas |  | 139 | 162 | Pohjois-Pohjanmaa | 1
Mutkalampi 43 | Kalajoki | Neoen | Mutkalampi tuulipuisto Oy | Neoen kiira.jokinen@neoen.com | Neoen kiira.jokinen@neoen.com | 6000 | 2022 | Vestas |  | 139 | 162 | Pohjois-Pohjanmaa | 1
Mutkalampi 44 | Kalajoki | Neoen | Mutkalampi tuulipuisto Oy | Neoen kiira.jokinen@neoen.com | Neoen kiira.jokinen@neoen.com | 6000 | 2022 | Vestas |  | 139 | 162 | Pohjois-Pohjanmaa | 1
Mutkalampi 45 | Kalajoki | Neoen | Mutkalampi tuulipuisto Oy | Neoen kiira.jokinen@neoen.com | Neoen kiira.jokinen@neoen.com | 6000 | 2022 | Vestas |  | 139 | 162 | Pohjois-Pohjanmaa | 1
Mutkalampi 46 | Kalajoki | Neoen | Mutkalampi tuulipuisto Oy | Neoen kiira.jokinen@neoen.com | Neoen kiira.jokinen@neoen.com | 6000 | 2022 | Vestas |  | 139 | 162 | Pohjois-Pohjanmaa | 1
Mutkalampi 47 | Kalajoki | Neoen | Mutkalampi tuulipuisto Oy | Neoen kiira.jokinen@neoen.com | Neoen kiira.jokinen@neoen.com | 6000 | 2022 | Vestas |  | 139 | 162 | Pohjois-Pohjanmaa | 1
Mutkalampi 48 | Kalajoki | Neoen | Mutkalampi tuulipuisto Oy | Neoen kiira.jokinen@neoen.com | Neoen kiira.jokinen@neoen.com | 6000 | 2022 | Vestas |  | 139 | 162 | Pohjois-Pohjanmaa | 1
Mutkalampi 49 | Kalajoki | Neoen | Mutkalampi tuulipuisto Oy | Neoen kiira.jokinen@neoen.com | Neoen kiira.jokinen@neoen.com | 6000 | 2022 | Vestas |  | 139 | 162 | Pohjois-Pohjanmaa | 1
Mutkalampi 50 | Kalajoki | Neoen | Mutkalampi tuulipuisto Oy | Neoen kiira.jokinen@neoen.com | Neoen kiira.jokinen@neoen.com | 6000 | 2022 | Vestas |  | 139 | 162 | Pohjois-Pohjanmaa | 1
Mutkalampi 51 | Kalajoki | Neoen | Mutkalampi tuulipuisto Oy | Neoen kiira.jokinen@neoen.com | Neoen kiira.jokinen@neoen.com | 6000 | 2022 | Vestas |  | 139 | 162 | Pohjois-Pohjanmaa | 1
Mutkalampi 52 | Kalajoki | Neoen | Mutkalampi tuulipuisto Oy | Neoen kiira.jokinen@neoen.com | Neoen kiira.jokinen@neoen.com | 6000 | 2022 | Vestas |  | 139 | 162 | Pohjois-Pohjanmaa | 1
Mutkalampi 53 | Kalajoki | Neoen | Mutkalampi tuulipuisto Oy | Neoen kiira.jokinen@neoen.com | Neoen kiira.jokinen@neoen.com | 6000 | 2022 | Vestas |  | 139 | 162 | Pohjois-Pohjanmaa | 1
Mutkalampi 54 | Kalajoki | Neoen | Mutkalampi tuulipuisto Oy | Neoen kiira.jokinen@neoen.com | Neoen kiira.jokinen@neoen.com | 6000 | 2022 | Vestas |  | 139 | 162 | Pohjois-Pohjanmaa | 1
Mutkalampi 55 | Kalajoki | Neoen | Mutkalampi tuulipuisto Oy | Neoen kiira.jokinen@neoen.com | Neoen kiira.jokinen@neoen.com | 6000 | 2022 | Vestas |  | 139 | 162 | Pohjois-Pohjanmaa | 1
Mutkalampi 56 | Kalajoki | Neoen | Mutkalampi tuulipuisto Oy | Neoen kiira.jokinen@neoen.com | Neoen kiira.jokinen@neoen.com | 6000 | 2022 | Vestas |  | 139 | 162 | Pohjois-Pohjanmaa | 1
Mutkalampi 57 | Kalajoki | Neoen | Mutkalampi tuulipuisto Oy | Neoen kiira.jokinen@neoen.com | Neoen kiira.jokinen@neoen.com | 6000 | 2022 | Vestas |  | 139 | 162 | Pohjois-Pohjanmaa | 1
Mutkalampi 58 | Kalajoki | Neoen | Mutkalampi tuulipuisto Oy | Neoen kiira.jokinen@neoen.com | Neoen kiira.jokinen@neoen.com | 6000 | 2022 | Vestas |  | 139 | 162 | Pohjois-Pohjanmaa | 1
Mutkalampi 59 | Kalajoki | Neoen | Mutkalampi tuulipuisto Oy | Neoen kiira.jokinen@neoen.com | Neoen kiira.jokinen@neoen.com | 6000 | 2022 | Vestas |  | 139 | 162 | Pohjois-Pohjanmaa | 1
Mutkalampi 60 | Kalajoki | Neoen | Mutkalampi tuulipuisto Oy | Neoen kiira.jokinen@neoen.com | Neoen kiira.jokinen@neoen.com | 6000 | 2022 | Vestas |  | 139 | 162 | Pohjois-Pohjanmaa | 1
Mutkalampi 61 | Kalajoki | Neoen | Mutkalampi tuulipuisto Oy | Neoen kiira.jokinen@neoen.com | Neoen kiira.jokinen@neoen.com | 6000 | 2022 | Vestas |  | 139 | 162 | Pohjois-Pohjanmaa | 1
Mutkalampi 62 | Kalajoki | Neoen | Mutkalampi tuulipuisto Oy | Neoen kiira.jokinen@neoen.com | Neoen kiira.jokinen@neoen.com | 6000 | 2022 | Vestas |  | 139 | 162 | Pohjois-Pohjanmaa | 1
Mutkalampi 63 | Kalajoki | Neoen | Mutkalampi tuulipuisto Oy | Neoen kiira.jokinen@neoen.com | Neoen kiira.jokinen@neoen.com | 6000 | 2022 | Vestas |  | 139 | 162 | Pohjois-Pohjanmaa | 1
Mutkalampi 64 | Kalajoki | Neoen | Mutkalampi tuulipuisto Oy | Neoen kiira.jokinen@neoen.com | Neoen kiira.jokinen@neoen.com | 6000 | 2022 | Vestas |  | 139 | 162 | Pohjois-Pohjanmaa | 1
Mutkalampi 65 | Kalajoki | Neoen | Mutkalampi tuulipuisto Oy | Neoen kiira.jokinen@neoen.com | Neoen kiira.jokinen@neoen.com | 6000 | 2022 | Vestas |  | 139 | 162 | Pohjois-Pohjanmaa | 1
Mutkalampi 66 | Kalajoki | Neoen | Mutkalampi tuulipuisto Oy | Neoen kiira.jokinen@neoen.com | Neoen kiira.jokinen@neoen.com | 6000 | 2022 | Vestas |  | 139 | 162 | Pohjois-Pohjanmaa | 1
Mutkalampi 67 | Kalajoki | Neoen | Mutkalampi tuulipuisto Oy | Neoen kiira.jokinen@neoen.com | Neoen kiira.jokinen@neoen.com | 6000 | 2022 | Vestas |  | 139 | 162 | Pohjois-Pohjanmaa | 1
Mutkalampi 68 | Kalajoki | Neoen | Mutkalampi tuulipuisto Oy | Neoen kiira.jokinen@neoen.com | Neoen kiira.jokinen@neoen.com | 6000 | 2022 | Vestas |  | 139 | 162 | Pohjois-Pohjanmaa | 1
Mutkalampi 69 | Kokkola | Neoen | Mutkalampi tuulipuisto Oy | Neoen kiira.jokinen@neoen.com | Neoen kiira.jokinen@neoen.com | 6000 | 2022 | Vestas |  | 139 | 162 | Keski-Pohjanmaa | 1
Muukko 1 | Lappeenranta | Exilion Tuuli Ky |  | Ilmatar Service Oy, Henri Vanha, henri.vanha@ilmatar.fi | Ilmatar Service Oy, Henri Vanha, henri.vanha@ilmatar.fi | 3000 | 2013 | GE |  | 90 | 110 | Etelä-Karjala | 1
Muukko 2 | Lappeenranta | Exilion Tuuli Ky |  | Ilmatar Service Oy, Henri Vanha, henri.vanha@ilmatar.fi | Ilmatar Service Oy, Henri Vanha, henri.vanha@ilmatar.fi | 3000 | 2013 | GE |  | 90 | 110 | Etelä-Karjala | 1
Muukko 3 | Lappeenranta | Exilion Tuuli Ky |  | Ilmatar Service Oy, Henri Vanha, henri.vanha@ilmatar.fi | Ilmatar Service Oy, Henri Vanha, henri.vanha@ilmatar.fi | 3000 | 2013 | GE |  | 90 | 110 | Etelä-Karjala | 1
Muukko 4 | Lappeenranta | Exilion Tuuli Ky |  | Ilmatar Service Oy, Henri Vanha, henri.vanha@ilmatar.fi | Ilmatar Service Oy, Henri Vanha, henri.vanha@ilmatar.fi | 3000 | 2013 | GE |  | 90 | 110 | Etelä-Karjala | 1
Muukko 5 | Lappeenranta | Exilion Tuuli Ky |  | Ilmatar Service Oy, Henri Vanha, henri.vanha@ilmatar.fi | Ilmatar Service Oy, Henri Vanha, henri.vanha@ilmatar.fi | 3000 | 2013 | GE |  | 90 | 110 | Etelä-Karjala | 1
Muukko 6 | Lappeenranta | Exilion Tuuli Ky |  | Ilmatar Service Oy, Henri Vanha, henri.vanha@ilmatar.fi | Ilmatar Service Oy, Henri Vanha, henri.vanha@ilmatar.fi | 3000 | 2013 | GE |  | 90 | 110 | Etelä-Karjala | 1
Muukko 7 | Lappeenranta | Exilion Tuuli Ky |  | Ilmatar Service Oy, Henri Vanha, henri.vanha@ilmatar.fi | Ilmatar Service Oy, Henri Vanha, henri.vanha@ilmatar.fi | 3000 | 2013 | GE |  | 90 | 110 | Etelä-Karjala | 1
Myllykangas 1 | Ii | Nyby-Myllykangas WP HoldCo Oy | Nyby-Myllykangas WP HoldCo Oy | Taaleri, Miika Sinettä, miika.sinetta@taaleri.com | Taaleri, Miika Sinettä, miika.sinetta@taaleri.com | 2400 | 2015 | Nordex Acciona |  | 123.5 | 117 | Pohjois-Pohjanmaa | 1
Myllykangas 10 | Ii | Nyby-Myllykangas WP HoldCo Oy | Nyby-Myllykangas WP HoldCo Oy | Taaleri, Miika Sinettä, miika.sinetta@taaleri.com | Taaleri, Miika Sinettä, miika.sinetta@taaleri.com | 2400 | 2016 | Nordex Acciona |  | 122 | 117 | Pohjois-Pohjanmaa | 1
Myllykangas 11 | Ii | Nyby-Myllykangas WP HoldCo Oy | Nyby-Myllykangas WP HoldCo Oy | Taaleri, Miika Sinettä, miika.sinetta@taaleri.com | Taaleri, Miika Sinettä, miika.sinetta@taaleri.com | 2400 | 2015 | Nordex Acciona |  | 122 | 117 | Pohjois-Pohjanmaa | 1
Myllykangas 12 | Ii | Nyby-Myllykangas WP HoldCo Oy | Nyby-Myllykangas WP HoldCo Oy | Taaleri, Miika Sinettä, miika.sinetta@taaleri.com | Taaleri, Miika Sinettä, miika.sinetta@taaleri.com | 2400 | 2015 | Nordex Acciona |  | 123.5 | 117 | Pohjois-Pohjanmaa | 1
Myllykangas 13 | Ii | Nyby-Myllykangas WP HoldCo Oy | Nyby-Myllykangas WP HoldCo Oy | Taaleri, Miika Sinettä, miika.sinetta@taaleri.com | Taaleri, Miika Sinettä, miika.sinetta@taaleri.com | 2400 | 2015 | Nordex Acciona |  | 123.5 | 117 | Pohjois-Pohjanmaa | 1
Myllykangas 14 | Ii | Nyby-Myllykangas WP HoldCo Oy | Nyby-Myllykangas WP HoldCo Oy | Taaleri, Miika Sinettä, miika.sinetta@taaleri.com | Taaleri, Miika Sinettä, miika.sinetta@taaleri.com | 2400 | 2016 | Nordex Acciona |  | 123.5 | 117 | Pohjois-Pohjanmaa | 1
Myllykangas 15 | Ii | Nyby-Myllykangas WP HoldCo Oy | Nyby-Myllykangas WP HoldCo Oy | Taaleri, Miika Sinettä, miika.sinetta@taaleri.com | Taaleri, Miika Sinettä, miika.sinetta@taaleri.com | 2400 | 2016 | Nordex Acciona |  | 122 | 117 | Pohjois-Pohjanmaa | 1
Myllykangas 16 | Ii | Nyby-Myllykangas WP HoldCo Oy | Nyby-Myllykangas WP HoldCo Oy | Taaleri, Miika Sinettä, miika.sinetta@taaleri.com | Taaleri, Miika Sinettä, miika.sinetta@taaleri.com | 2400 | 2015 | Nordex Acciona |  | 123.5 | 117 | Pohjois-Pohjanmaa | 1
Myllykangas 17 | Ii | Nyby-Myllykangas WP HoldCo Oy | Nyby-Myllykangas WP HoldCo Oy | Taaleri, Miika Sinettä, miika.sinetta@taaleri.com | Taaleri, Miika Sinettä, miika.sinetta@taaleri.com | 2400 | 2016 | Nordex Acciona |  | 123.5 | 117 | Pohjois-Pohjanmaa | 1
Myllykangas 18 | Ii | Nyby-Myllykangas WP HoldCo Oy | Nyby-Myllykangas WP HoldCo Oy | Taaleri, Miika Sinettä, miika.sinetta@taaleri.com | Taaleri, Miika Sinettä, miika.sinetta@taaleri.com | 2400 | 2015 | Nordex Acciona |  | 123.5 | 117 | Pohjois-Pohjanmaa | 1
Myllykangas 19 | Ii | Nyby-Myllykangas WP HoldCo Oy | Nyby-Myllykangas WP HoldCo Oy | Taaleri, Miika Sinettä, miika.sinetta@taaleri.com | Taaleri, Miika Sinettä, miika.sinetta@taaleri.com | 2400 | 2015 | Nordex Acciona |  | 123.5 | 117 | Pohjois-Pohjanmaa | 1
Myllykangas 2 | Ii | Nyby-Myllykangas WP HoldCo Oy | Nyby-Myllykangas WP HoldCo Oy | Taaleri, Miika Sinettä, miika.sinetta@taaleri.com | Taaleri, Miika Sinettä, miika.sinetta@taaleri.com | 2400 | 2015 | Nordex Acciona |  | 123.5 | 117 | Pohjois-Pohjanmaa | 1
Myllykangas 20 | Ii | Nyby-Myllykangas WP HoldCo Oy | Nyby-Myllykangas WP HoldCo Oy | Taaleri, Miika Sinettä, miika.sinetta@taaleri.com | Taaleri, Miika Sinettä, miika.sinetta@taaleri.com | 2400 | 2016 | Nordex Acciona |  | 123.5 | 117 | Pohjois-Pohjanmaa | 1
Myllykangas 21 | Ii | Nyby-Myllykangas WP HoldCo Oy | Nyby-Myllykangas WP HoldCo Oy | Taaleri, Miika Sinettä, miika.sinetta@taaleri.com | Taaleri, Miika Sinettä, miika.sinetta@taaleri.com | 3000 | 2016 | Nordex Acciona |  | 123.5 | 117 | Pohjois-Pohjanmaa | 1
Myllykangas 22 | Ii | Nyby-Myllykangas WP HoldCo Oy | Nyby-Myllykangas WP HoldCo Oy | Taaleri, Miika Sinettä, miika.sinetta@taaleri.com | Taaleri, Miika Sinettä, miika.sinetta@taaleri.com | 3000 | 2016 | Nordex Acciona |  | 123.5 | 117 | Pohjois-Pohjanmaa | 1
Myllykangas 3 | Ii | Nyby-Myllykangas WP HoldCo Oy | Nyby-Myllykangas WP HoldCo Oy | Taaleri, Miika Sinettä, miika.sinetta@taaleri.com | Taaleri, Miika Sinettä, miika.sinetta@taaleri.com | 2400 | 2015 | Nordex Acciona |  | 123.5 | 117 | Pohjois-Pohjanmaa | 1
Myllykangas 4 | Ii | Nyby-Myllykangas WP HoldCo Oy | Nyby-Myllykangas WP HoldCo Oy | Taaleri, Miika Sinettä, miika.sinetta@taaleri.com | Taaleri, Miika Sinettä, miika.sinetta@taaleri.com | 2400 | 2015 | Nordex Acciona |  | 123.5 | 117 | Pohjois-Pohjanmaa | 1
Myllykangas 5 | Ii | Nyby-Myllykangas WP HoldCo Oy | Nyby-Myllykangas WP HoldCo Oy | Taaleri, Miika Sinettä, miika.sinetta@taaleri.com | Taaleri, Miika Sinettä, miika.sinetta@taaleri.com | 2400 | 2015 | Nordex Acciona |  | 123.5 | 117 | Pohjois-Pohjanmaa | 1
Myllykangas 6 | Ii | Nyby-Myllykangas WP HoldCo Oy | Nyby-Myllykangas WP HoldCo Oy | Taaleri, Miika Sinettä, miika.sinetta@taaleri.com | Taaleri, Miika Sinettä, miika.sinetta@taaleri.com | 2400 | 2015 | Nordex Acciona |  | 122 | 117 | Pohjois-Pohjanmaa | 1
Myllykangas 7 | Ii | Nyby-Myllykangas WP HoldCo Oy | Nyby-Myllykangas WP HoldCo Oy | Taaleri, Miika Sinettä, miika.sinetta@taaleri.com | Taaleri, Miika Sinettä, miika.sinetta@taaleri.com | 2400 | 2016 | Nordex Acciona |  | 117 | 117 | Pohjois-Pohjanmaa | 1
Myllykangas 8 | Ii | Nyby-Myllykangas WP HoldCo Oy | Nyby-Myllykangas WP HoldCo Oy | Taaleri, Miika Sinettä, miika.sinetta@taaleri.com | Taaleri, Miika Sinettä, miika.sinetta@taaleri.com | 2400 | 2015 | Nordex Acciona |  | 153 | 117 | Pohjois-Pohjanmaa | 1
Myllykangas 9 | Ii | Nyby-Myllykangas WP HoldCo Oy | Nyby-Myllykangas WP HoldCo Oy | Taaleri, Miika Sinettä, miika.sinetta@taaleri.com | Taaleri, Miika Sinettä, miika.sinetta@taaleri.com | 2400 | 2016 | Nordex Acciona |  | 146 | 117 | Pohjois-Pohjanmaa | 1
Mäkelänkangas 1 | Hamina | Suomen Voima |  | Puhuri Oy, Teppo Hilakivi, teppo@hilakivi@puhuri.fi | Puhuri Oy, Teppo Hilakivi, teppo@hilakivi@puhuri.fi | 2000 | 2012 | Hyundai |  | 100 | 93 | Kymenlaakso | 1
Mäkelänkangas 2 | Hamina | Suomen Voima |  | Puhuri Oy, Teppo Hilakivi, teppo@hilakivi@puhuri.fi | Puhuri Oy, Teppo Hilakivi, teppo@hilakivi@puhuri.fi | 2000 | 2012 | Hyundai |  | 100 | 93 | Kymenlaakso | 1
Mäkelänkangas 3 | Hamina | Suomen Voima |  | Puhuri Oy, Teppo Hilakivi, teppo@hilakivi@puhuri.fi | Puhuri Oy, Teppo Hilakivi, teppo@hilakivi@puhuri.fi | 2000 | 2012 | Hyundai |  | 100 | 93 | Kymenlaakso | 1
Mäkelänkangas 4 | Hamina | Suomen Voima |  | Puhuri Oy, Teppo Hilakivi, teppo@hilakivi@puhuri.fi | Puhuri Oy, Teppo Hilakivi, teppo@hilakivi@puhuri.fi | 2000 | 2012 | Hyundai |  | 100 | 93 | Kymenlaakso | 1
Mäkikangas 1 | Pyhäjoki | wdp Finland Oy | wpd Mäkikankaan Tuulipuisto Oy | wdp windmanager Suomi Oy, windmanager@wdp.fi | wdp windmanager Suomi Oy, windmanager@wdp.fi | 3000 | 2016 | Nordex Acciona |  | 140 | 117 | Pohjois-Pohjanmaa | 1
Mäkikangas 10 | Pyhäjoki | wdp Finland Oy | wpd Mäkikankaan Tuulipuisto Oy | wdp windmanager Suomi Oy, windmanager@wdp.fi | wdp windmanager Suomi Oy, windmanager@wdp.fi | 3000 | 2016 | Nordex Acciona |  | 140 | 117 | Pohjois-Pohjanmaa | 1
Mäkikangas 11 | Pyhäjoki | wdp Finland Oy | wpd Mäkikankaan Tuulipuisto Oy | wdp windmanager Suomi Oy, windmanager@wdp.fi | wdp windmanager Suomi Oy, windmanager@wdp.fi | 3000 | 2016 | Nordex Acciona |  | 140 | 117 | Pohjois-Pohjanmaa | 1
Mäkikangas 2 | Pyhäjoki | wdp Finland Oy | wpd Mäkikankaan Tuulipuisto Oy | wdp windmanager Suomi Oy, windmanager@wdp.fi | wdp windmanager Suomi Oy, windmanager@wdp.fi | 3000 | 2016 | Nordex Acciona |  | 140 | 117 | Pohjois-Pohjanmaa | 1
Mäkikangas 3 | Pyhäjoki | wdp Finland Oy | wpd Mäkikankaan Tuulipuisto Oy | wdp windmanager Suomi Oy, windmanager@wdp.fi | wdp windmanager Suomi Oy, windmanager@wdp.fi | 3000 | 2016 | Nordex Acciona |  | 140 | 117 | Pohjois-Pohjanmaa | 1
Mäkikangas 4 | Pyhäjoki | wdp Finland Oy | wpd Mäkikankaan Tuulipuisto Oy | wdp windmanager Suomi Oy, windmanager@wdp.fi | wdp windmanager Suomi Oy, windmanager@wdp.fi | 3000 | 2016 | Nordex Acciona |  | 140 | 117 | Pohjois-Pohjanmaa | 1
Mäkikangas 5 | Pyhäjoki | wdp Finland Oy | wpd Mäkikankaan Tuulipuisto Oy | wdp windmanager Suomi Oy, windmanager@wdp.fi | wdp windmanager Suomi Oy, windmanager@wdp.fi | 3000 | 2016 | Nordex Acciona |  | 140 | 117 | Pohjois-Pohjanmaa | 1
Mäkikangas 6 | Pyhäjoki | wdp Finland Oy | wpd Mäkikankaan Tuulipuisto Oy | wdp windmanager Suomi Oy, windmanager@wdp.fi | wdp windmanager Suomi Oy, windmanager@wdp.fi | 3000 | 2016 | Nordex Acciona |  | 140 | 117 | Pohjois-Pohjanmaa | 1
Mäkikangas 7 | Pyhäjoki | wdp Finland Oy | wpd Mäkikankaan Tuulipuisto Oy | wdp windmanager Suomi Oy, windmanager@wdp.fi | wdp windmanager Suomi Oy, windmanager@wdp.fi | 3000 | 2016 | Nordex Acciona |  | 140 | 117 | Pohjois-Pohjanmaa | 1
Mäkikangas 8 | Pyhäjoki | wdp Finland Oy | wpd Mäkikankaan Tuulipuisto Oy | wdp windmanager Suomi Oy, windmanager@wdp.fi | wdp windmanager Suomi Oy, windmanager@wdp.fi | 3000 | 2016 | Nordex Acciona |  | 140 | 117 | Pohjois-Pohjanmaa | 1
Mäkikangas 9 | Pyhäjoki | wdp Finland Oy | wpd Mäkikankaan Tuulipuisto Oy | wdp windmanager Suomi Oy, windmanager@wdp.fi | wdp windmanager Suomi Oy, windmanager@wdp.fi | 3000 | 2016 | Nordex Acciona |  | 140 | 117 | Pohjois-Pohjanmaa | 1
Märynummi 1 | Salo | Restuuli |  |  |  | 5000 | 2014 | Siemens Gamesa |  |  |  | Varsinais-Suomi | 1
Märynummi 2 | Salo | Exilion Tuuli Ky |  | Operointi St1 Oy, Yrjö Laine, yrjo.laine@st1.fi | Operointi St1 Oy, Yrjö Laine, yrjo.laine@st1.fi | 5000 | 2014 | Siemens Gamesa |  |  |  | Varsinais-Suomi | 1
Märynummi 3 | Salo | Exilion Tuuli Ky |  | Operointi St1 Oy, Yrjö Laine, yrjo.laine@st1.fi | Operointi St1 Oy, Yrjö Laine, yrjo.laine@st1.fi | 5000 | 2014 | Siemens Gamesa |  |  |  | Varsinais-Suomi | 1
Möksy 1 | Alajärvi | Ilmatar |  | Ilmatar Service Oy, Henri Vanha, henri.vanha@ilmatar.fi | Ilmatar Service Oy, Henri Vanha, henri.vanha@ilmatar.fi | 6000 | 2023 | Vestas | 220 | 139 |  | Etelä-Pohjanmaa | 1
Möksy 2 | Alajärvi | Ilmatar |  | Ilmatar Service Oy, Henri Vanha, henri.vanha@ilmatar.fi | Ilmatar Service Oy, Henri Vanha, henri.vanha@ilmatar.fi | 6000 | 2023 | Vestas | 220 | 139 |  | Etelä-Pohjanmaa | 1
Möksy 3 | Alajärvi | Ilmatar |  | Ilmatar Service Oy, Henri Vanha, henri.vanha@ilmatar.fi | Ilmatar Service Oy, Henri Vanha, henri.vanha@ilmatar.fi | 6000 | 2023 | Vestas | 220 | 139 |  | Etelä-Pohjanmaa | 1
Möksy 4 | Alajärvi | Ilmatar |  | Ilmatar Service Oy, Henri Vanha, henri.vanha@ilmatar.fi | Ilmatar Service Oy, Henri Vanha, henri.vanha@ilmatar.fi | 6000 | 2023 | Vestas | 220 | 139 |  | Etelä-Pohjanmaa | 1
Möksy 5 | Alajärvi | Ilmatar |  | Ilmatar Service Oy, Henri Vanha, henri.vanha@ilmatar.fi | Ilmatar Service Oy, Henri Vanha, henri.vanha@ilmatar.fi | 6000 | 2023 | Vestas | 220 | 139 |  | Etelä-Pohjanmaa | 1
Möksy 6 | Alajärvi | Ilmatar |  | Ilmatar Service Oy, Henri Vanha, henri.vanha@ilmatar.fi | Ilmatar Service Oy, Henri Vanha, henri.vanha@ilmatar.fi | 6000 | 2023 | Vestas | 220 | 139 |  | Etelä-Pohjanmaa | 1
Möksy 7 | Alajärvi | Ilmatar |  | Ilmatar Service Oy, Henri Vanha, henri.vanha@ilmatar.fi | Ilmatar Service Oy, Henri Vanha, henri.vanha@ilmatar.fi | 6000 | 2023 | Vestas | 220 | 139 |  | Etelä-Pohjanmaa | 1
Möksy 8 | Alajärvi | Ilmatar |  | Ilmatar Service Oy, Henri Vanha, henri.vanha@ilmatar.fi | Ilmatar Service Oy, Henri Vanha, henri.vanha@ilmatar.fi | 6000 | 2023 | Vestas | 220 | 139 |  | Etelä-Pohjanmaa | 1
Möksy 9 | Alajärvi | Ilmatar |  | Ilmatar Service Oy, Henri Vanha, henri.vanha@ilmatar.fi | Ilmatar Service Oy, Henri Vanha, henri.vanha@ilmatar.fi | 6000 | 2023 | Vestas | 220 | 139 |  | Etelä-Pohjanmaa | 1
Möksy 10 | Alajärvi | Ilmatar |  | Ilmatar Service Oy, Henri Vanha, henri.vanha@ilmatar.fi | Ilmatar Service Oy, Henri Vanha, henri.vanha@ilmatar.fi | 6000 | 2023 | Vestas | 220 | 139 |  | Etelä-Pohjanmaa | 1
Möksy 11 | Alajärvi | Ilmatar |  | Ilmatar Service Oy, Henri Vanha, henri.vanha@ilmatar.fi | Ilmatar Service Oy, Henri Vanha, henri.vanha@ilmatar.fi | 6000 | 2023 | Vestas | 220 | 139 |  | Etelä-Pohjanmaa | 1
Möksy 12 | Alajärvi | Ilmatar |  | Ilmatar Service Oy, Henri Vanha, henri.vanha@ilmatar.fi | Ilmatar Service Oy, Henri Vanha, henri.vanha@ilmatar.fi | 6000 | 2023 | Vestas | 220 | 139 |  | Etelä-Pohjanmaa | 1
Möksy 13 | Alajärvi | Ilmatar |  | Ilmatar Service Oy, Henri Vanha, henri.vanha@ilmatar.fi | Ilmatar Service Oy, Henri Vanha, henri.vanha@ilmatar.fi | 6000 | 2023 | Vestas | 220 | 139 |  | Etelä-Pohjanmaa | 1
Mörknässkogen 1 | Vöyri | Low Carbon |  |  |  | 5900 | 2023 | Nordex Acciona |  |  | 163 | Pohjanmaa | 1
Mörknässkogen 2 | Vöyri | Low Carbon |  |  |  | 5900 | 2023 | Nordex Acciona |  |  | 163 | Pohjanmaa | 1
Mörknässkogen 3 | Vöyri | Low Carbon |  |  |  | 5900 | 2023 | Nordex Acciona |  |  | 163 | Pohjanmaa | 1
Mörknässkogen 4 | Vöyri | Low Carbon |  |  |  | 5900 | 2023 | Nordex Acciona |  |  | 163 | Pohjanmaa | 1
Mörknässkogen 5 | Vöyri | Low Carbon |  |  |  | 5900 | 2023 | Nordex Acciona |  |  | 163 | Pohjanmaa | 1
Naapala | Salo | Halikon Tuulienergia Oy |  |  |  | 600 | 2013 | Siemens Gamesa |  |  |  | Varsinais-Suomi | 1
Nikkarinkaarto T1 | Raahe | Suomen Hyötytuuli Oy |  | Pori Energia Tuulivoimapalvelut, Jari Lappalainen, jari.lappalainen@porienergia.fi | Pori Energia Tuulivoimapalvelut, Jari Lappalainen, jari.lappalainen@porienergia.fi | 3300 | 2016 | Vestas |  | 137 | 126 | Pohjois-Pohjanmaa | 1
Nikkarinkaarto T10 | Raahe | Suomen Hyötytuuli Oy |  | Pori Energia Tuulivoimapalvelut, Jari Lappalainen, jari.lappalainen@porienergia.fi | Pori Energia Tuulivoimapalvelut, Jari Lappalainen, jari.lappalainen@porienergia.fi | 3300 | 2016 | Vestas |  | 137 | 126 | Pohjois-Pohjanmaa | 1
Nikkarinkaarto T2 | Raahe | Suomen Hyötytuuli Oy |  | Pori Energia Tuulivoimapalvelut, Jari Lappalainen, jari.lappalainen@porienergia.fi | Pori Energia Tuulivoimapalvelut, Jari Lappalainen, jari.lappalainen@porienergia.fi | 3300 | 2016 | Vestas |  | 137 | 126 | Pohjois-Pohjanmaa | 1
Nikkarinkaarto T3 | Raahe | Suomen Hyötytuuli Oy |  | Pori Energia Tuulivoimapalvelut, Jari Lappalainen, jari.lappalainen@porienergia.fi | Pori Energia Tuulivoimapalvelut, Jari Lappalainen, jari.lappalainen@porienergia.fi | 3300 | 2016 | Vestas |  | 137 | 126 | Pohjois-Pohjanmaa | 1
Nikkarinkaarto T4 | Raahe | Suomen Hyötytuuli Oy |  | Pori Energia Tuulivoimapalvelut, Jari Lappalainen, jari.lappalainen@porienergia.fi | Pori Energia Tuulivoimapalvelut, Jari Lappalainen, jari.lappalainen@porienergia.fi | 3300 | 2016 | Vestas |  | 137 | 126 | Pohjois-Pohjanmaa | 1
Nikkarinkaarto T5 | Raahe | Suomen Hyötytuuli Oy |  | Pori Energia Tuulivoimapalvelut, Jari Lappalainen, jari.lappalainen@porienergia.fi | Pori Energia Tuulivoimapalvelut, Jari Lappalainen, jari.lappalainen@porienergia.fi | 3300 | 2016 | Vestas |  | 137 | 126 | Pohjois-Pohjanmaa | 1
Nikkarinkaarto T6 | Raahe | Suomen Hyötytuuli Oy |  | Pori Energia Tuulivoimapalvelut, Jari Lappalainen, jari.lappalainen@porienergia.fi | Pori Energia Tuulivoimapalvelut, Jari Lappalainen, jari.lappalainen@porienergia.fi | 3300 | 2016 | Vestas |  | 137 | 126 | Pohjois-Pohjanmaa | 1
Nikkarinkaarto T7 | Raahe | Suomen Hyötytuuli Oy |  | Pori Energia Tuulivoimapalvelut, Jari Lappalainen, jari.lappalainen@porienergia.fi | Pori Energia Tuulivoimapalvelut, Jari Lappalainen, jari.lappalainen@porienergia.fi | 3300 | 2016 | Vestas |  | 137 | 126 | Pohjois-Pohjanmaa | 1
Nikkarinkaarto T8 | Raahe | Suomen Hyötytuuli Oy |  | Pori Energia Tuulivoimapalvelut, Jari Lappalainen, jari.lappalainen@porienergia.fi | Pori Energia Tuulivoimapalvelut, Jari Lappalainen, jari.lappalainen@porienergia.fi | 3300 | 2016 | Vestas |  | 137 | 126 | Pohjois-Pohjanmaa | 1
Nikkarinkaarto T9 | Raahe | Suomen Hyötytuuli Oy |  | Pori Energia Tuulivoimapalvelut, Jari Lappalainen, jari.lappalainen@porienergia.fi | Pori Energia Tuulivoimapalvelut, Jari Lappalainen, jari.lappalainen@porienergia.fi | 3300 | 2016 | Vestas |  | 137 | 126 | Pohjois-Pohjanmaa | 1
Norrskogen 1 | Närpiö | EPV Tuulivoima Oy |  | EPV Tuulivoima Oy, Raine Laaksonen | EPV Tuulivoima Oy, Raine Laaksonen | 6000 | 2022 | Vestas | 210 | 129 | 162 | Pohjanmaa | 1
Norrskogen 2 | Närpiö | EPV Tuulivoima Oy |  | EPV Tuulivoima Oy, Raine Laaksonen | EPV Tuulivoima Oy, Raine Laaksonen | 6000 | 2022 | Vestas | 210 | 129 | 162 | Pohjanmaa | 1
Norrskogen 3 | Närpiö | EPV Tuulivoima Oy |  | EPV Tuulivoima Oy, Raine Laaksonen | EPV Tuulivoima Oy, Raine Laaksonen | 6000 | 2022 | Vestas | 210 | 129 | 162 | Pohjanmaa | 1
Norrskogen 4 | Närpiö | EPV Tuulivoima Oy |  | EPV Tuulivoima Oy, Raine Laaksonen | EPV Tuulivoima Oy, Raine Laaksonen | 6000 | 2022 | Vestas | 210 | 129 | 162 | Pohjanmaa | 1
Norrskogen 5 | Närpiö | EPV Tuulivoima Oy |  | EPV Tuulivoima Oy, Raine Laaksonen | EPV Tuulivoima Oy, Raine Laaksonen | 6000 | 2022 | Vestas | 230 | 149 | 162 | Pohjanmaa | 1
Norrskogen 6 | Närpiö | EPV Tuulivoima Oy |  | EPV Tuulivoima Oy, Raine Laaksonen | EPV Tuulivoima Oy, Raine Laaksonen | 6000 | 2022 | Vestas | 230 | 149 | 162 | Pohjanmaa | 1
Norrskogen 7 | Närpiö | EPV Tuulivoima Oy |  | EPV Tuulivoima Oy, Raine Laaksonen | EPV Tuulivoima Oy, Raine Laaksonen | 6000 | 2022 | Vestas | 230 | 149 | 162 | Pohjanmaa | 1
Norrskogen 8 | Närpiö | EPV Tuulivoima Oy |  | EPV Tuulivoima Oy, Raine Laaksonen | EPV Tuulivoima Oy, Raine Laaksonen | 6000 | 2022 | Vestas | 230 | 149 | 162 | Pohjanmaa | 1
Norrskogen 9 | Närpiö | EPV Tuulivoima Oy |  | EPV Tuulivoima Oy, Raine Laaksonen | EPV Tuulivoima Oy, Raine Laaksonen | 6000 | 2022 | Vestas | 230 | 149 | 162 | Pohjanmaa | 1
Norrskogen 10 | Närpiö | EPV Tuulivoima Oy |  | EPV Tuulivoima Oy, Raine Laaksonen | EPV Tuulivoima Oy, Raine Laaksonen | 6000 | 2022 | Vestas | 230 | 149 | 162 | Pohjanmaa | 1
Norrskogen 11 | Närpiö | EPV Tuulivoima Oy |  | EPV Tuulivoima Oy, Raine Laaksonen | EPV Tuulivoima Oy, Raine Laaksonen | 6000 | 2022 | Vestas | 230 | 149 | 162 | Pohjanmaa | 1
Norrskogen 12 | Närpiö | EPV Tuulivoima Oy |  | EPV Tuulivoima Oy, Raine Laaksonen | EPV Tuulivoima Oy, Raine Laaksonen | 6000 | 2022 | Vestas | 230 | 149 | 162 | Pohjanmaa | 1
Norrskogen 13 | Närpiö | EPV Tuulivoima Oy |  | EPV Tuulivoima Oy, Raine Laaksonen | EPV Tuulivoima Oy, Raine Laaksonen | 6000 | 2022 | Vestas | 230 | 149 | 162 | Pohjanmaa | 1
Norrskogen 14 | Närpiö | EPV Tuulivoima Oy |  | EPV Tuulivoima Oy, Raine Laaksonen | EPV Tuulivoima Oy, Raine Laaksonen | 6000 | 2022 | Vestas | 230 | 149 | 162 | Pohjanmaa | 1
Norrskogen 15 | Närpiö | EPV Tuulivoima Oy |  | EPV Tuulivoima Oy, Raine Laaksonen | EPV Tuulivoima Oy, Raine Laaksonen | 6000 | 2022 | Vestas | 230 | 149 | 162 | Pohjanmaa | 1
Norrskogen 16 | Närpiö | EPV Tuulivoima Oy |  | EPV Tuulivoima Oy, Raine Laaksonen | EPV Tuulivoima Oy, Raine Laaksonen | 6000 | 2022 | Vestas | 230 | 149 | 162 | Pohjanmaa | 1
Norrskogen 17 | Närpiö | EPV Tuulivoima Oy |  | EPV Tuulivoima Oy, Raine Laaksonen | EPV Tuulivoima Oy, Raine Laaksonen | 6000 | 2022 | Vestas | 230 | 149 | 162 | Pohjanmaa | 1
Nuolivaara 1 | Kemijärvi | wdp Finland Oy |  | wdp windmanager Suomi Oy, windmanager@wdp.fi | wdp windmanager Suomi Oy, windmanager@wdp.fi | 5700 | 2023 | Nordex Acciona | 250 | 160 | 163 | Lappi | 1
Nuolivaara 2 | Kemijärvi | wdp Finland Oy |  | wdp windmanager Suomi Oy, windmanager@wdp.fi | wdp windmanager Suomi Oy, windmanager@wdp.fi | 5700 | 2023 | Nordex Acciona | 250 | 160 | 163 | Lappi | 1
Nuolivaara 3 | Kemijärvi | wdp Finland Oy |  | wdp windmanager Suomi Oy, windmanager@wdp.fi | wdp windmanager Suomi Oy, windmanager@wdp.fi | 5700 | 2023 | Nordex Acciona | 250 | 160 | 163 | Lappi | 1
Nuolivaara 4 | Kemijärvi | wdp Finland Oy |  | wdp windmanager Suomi Oy, windmanager@wdp.fi | wdp windmanager Suomi Oy, windmanager@wdp.fi | 5700 | 2023 | Nordex Acciona | 250 | 160 | 163 | Lappi | 1
Nuolivaara 5 | Kemijärvi | wdp Finland Oy |  | wdp windmanager Suomi Oy, windmanager@wdp.fi | wdp windmanager Suomi Oy, windmanager@wdp.fi | 5700 | 2023 | Nordex Acciona | 250 | 160 | 163 | Lappi | 1
Nuolivaara 6 | Kemijärvi | wdp Finland Oy |  | wdp windmanager Suomi Oy, windmanager@wdp.fi | wdp windmanager Suomi Oy, windmanager@wdp.fi | 5700 | 2023 | Nordex Acciona | 250 | 160 | 163 | Lappi | 1
Nuolivaara 7 | Kemijärvi | wdp Finland Oy |  | wdp windmanager Suomi Oy, windmanager@wdp.fi | wdp windmanager Suomi Oy, windmanager@wdp.fi | 5700 | 2023 | Nordex Acciona | 250 | 160 | 163 | Lappi | 1
Nuolivaara 8 | Kemijärvi | wdp Finland Oy |  | wdp windmanager Suomi Oy, windmanager@wdp.fi | wdp windmanager Suomi Oy, windmanager@wdp.fi | 5700 | 2023 | Nordex Acciona | 250 | 160 | 163 | Lappi | 1
Nuolivaara 9 | Kemijärvi | wdp Finland Oy |  | wdp windmanager Suomi Oy, windmanager@wdp.fi | wdp windmanager Suomi Oy, windmanager@wdp.fi | 5700 | 2023 | Nordex Acciona | 250 | 160 | 163 | Lappi | 1
Nuolivaara 10 | Kemijärvi | wdp Finland Oy |  | wdp windmanager Suomi Oy, windmanager@wdp.fi | wdp windmanager Suomi Oy, windmanager@wdp.fi | 5700 | 2023 | Nordex Acciona | 250 | 160 | 163 | Lappi | 1
Nuolivaara 11 | Kemijärvi | wdp Finland Oy |  | wdp windmanager Suomi Oy, windmanager@wdp.fi | wdp windmanager Suomi Oy, windmanager@wdp.fi | 5700 | 2023 | Nordex Acciona | 250 | 160 | 163 | Lappi | 1
Nuolivaara 12 | Kemijärvi | wdp Finland Oy |  | wdp windmanager Suomi Oy, windmanager@wdp.fi | wdp windmanager Suomi Oy, windmanager@wdp.fi | 5700 | 2023 | Nordex Acciona | 250 | 160 | 163 | Lappi | 1
Nuolivaara 13 | Kemijärvi | wdp Finland Oy |  | wdp windmanager Suomi Oy, windmanager@wdp.fi | wdp windmanager Suomi Oy, windmanager@wdp.fi | 5700 | 2023 | Nordex Acciona | 250 | 160 | 163 | Lappi | 1
Nuolivaara 14 | Kemijärvi | wdp Finland Oy |  | wdp windmanager Suomi Oy, windmanager@wdp.fi | wdp windmanager Suomi Oy, windmanager@wdp.fi | 5700 | 2023 | Nordex Acciona | 250 | 160 | 163 | Lappi | 1
Nuolivaara 15 | Kemijärvi | wdp Finland Oy |  | wdp windmanager Suomi Oy, windmanager@wdp.fi | wdp windmanager Suomi Oy, windmanager@wdp.fi | 5700 | 2023 | Nordex Acciona | 250 | 160 | 163 | Lappi | 1
Nuolivaara 16 | Salla | wdp Finland Oy |  | wdp windmanager Suomi Oy, windmanager@wdp.fi | wdp windmanager Suomi Oy, windmanager@wdp.fi | 5700 | 2023 | Nordex Acciona | 250 | 160 | 163 | Lappi | 1
Nuolivaara 17 | Salla | wdp Finland Oy |  | wdp windmanager Suomi Oy, windmanager@wdp.fi | wdp windmanager Suomi Oy, windmanager@wdp.fi | 5700 | 2023 | Nordex Acciona | 250 | 160 | 163 | Lappi | 1
Nyby 1 | Ii | Nyby-Myllykangas WP HoldCo Oy |  | Taaleri, Miika Sinettä, miika.sinetta@taaleri.com | Taaleri, Miika Sinettä, miika.sinetta@taaleri.com | 2400 | 2014 | Nordex Acciona |  | 141 | 117 | Pohjois-Pohjanmaa | 1
Nyby 2 | Ii | Nyby-Myllykangas WP HoldCo Oy |  | Taaleri, Miika Sinettä, miika.sinetta@taaleri.com | Taaleri, Miika Sinettä, miika.sinetta@taaleri.com | 2400 | 2015 | Nordex Acciona |  | 141 | 117 | Pohjois-Pohjanmaa | 1
Nyby 3 | Ii | Nyby-Myllykangas WP HoldCo Oy |  | Taaleri, Miika Sinettä, miika.sinetta@taaleri.com | Taaleri, Miika Sinettä, miika.sinetta@taaleri.com | 2400 | 2014 | Nordex Acciona |  | 141 | 117 | Pohjois-Pohjanmaa | 1
Nyby 4 | Ii | Nyby-Myllykangas WP HoldCo Oy |  | Taaleri, Miika Sinettä, miika.sinetta@taaleri.com | Taaleri, Miika Sinettä, miika.sinetta@taaleri.com | 2400 | 2014 | Nordex Acciona |  | 141 | 117 | Pohjois-Pohjanmaa | 1
Nyby 5 | Ii | Nyby-Myllykangas WP HoldCo Oy |  | Taaleri, Miika Sinettä, miika.sinetta@taaleri.com | Taaleri, Miika Sinettä, miika.sinetta@taaleri.com | 2400 | 2014 | Nordex Acciona |  | 141 | 117 | Pohjois-Pohjanmaa | 1
Nyby 6 | Ii | Nyby-Myllykangas WP HoldCo Oy |  | Taaleri, Miika Sinettä, miika.sinetta@taaleri.com | Taaleri, Miika Sinettä, miika.sinetta@taaleri.com | 2400 | 2014 | Nordex Acciona |  | 141 | 117 | Pohjois-Pohjanmaa | 1
Nyby 7 | Ii | Nyby-Myllykangas WP HoldCo Oy |  | Taaleri, Miika Sinettä, miika.sinetta@taaleri.com | Taaleri, Miika Sinettä, miika.sinetta@taaleri.com | 2400 | 2014 | Nordex Acciona |  | 141 | 117 | Pohjois-Pohjanmaa | 1
Nyby 8 | Ii | Nyby-Myllykangas WP HoldCo Oy |  | Taaleri, Miika Sinettä, miika.sinetta@taaleri.com | Taaleri, Miika Sinettä, miika.sinetta@taaleri.com | 2400 | 2014 | Nordex Acciona |  | 141 | 117 | Pohjois-Pohjanmaa | 1
Olhava 1 | Ii | Aquila Capital | Aalto Wind No 2 Ltd. Oy |  |  | 3000 | 2012 | Vestas |  | 140 | 120 | Pohjois-Pohjanmaa | 1
Olhava 10 | Ii | Aquila Capital | Aalto Wind No 2 Ltd. Oy |  |  | 3300 | 2013 | Vestas |  | 140 | 120 | Pohjois-Pohjanmaa | 1
Olhava 11 | Ii | Aquila Capital | Aalto Wind No 2 Ltd. Oy |  |  | 3300 | 2013 | Vestas |  | 140 | 120 | Pohjois-Pohjanmaa | 1
Olhava 2 | Ii | Aquila Capital | Aalto Wind No 2 Ltd. Oy |  |  | 3000 | 2012 | Vestas |  | 140 | 120 | Pohjois-Pohjanmaa | 1
Olhava 3 | Ii | Aquila Capital | Aalto Wind No 2 Ltd. Oy |  |  | 3000 | 2012 | Vestas |  | 140 | 120 | Pohjois-Pohjanmaa | 1
Olhava 4 | Ii | Aquila Capital | Aalto Wind No 2 Ltd. Oy |  |  | 3000 | 2012 | Vestas |  | 140 | 120 | Pohjois-Pohjanmaa | 1
Olhava 5 | Ii | Aquila Capital | Aalto Wind No 2 Ltd. Oy |  |  | 3000 | 2012 | Vestas |  | 140 | 120 | Pohjois-Pohjanmaa | 1
Olhava 6 | Ii | Aquila Capital | Aalto Wind No 2 Ltd. Oy |  |  | 3000 | 2012 | Vestas |  | 140 | 120 | Pohjois-Pohjanmaa | 1
Olhava 7 | Ii | Aquila Capital | Aalto Wind No 2 Ltd. Oy |  |  | 3000 | 2012 | Vestas |  | 140 | 120 | Pohjois-Pohjanmaa | 1
Olhava 8 | Ii | Aquila Capital | Aalto Wind No 2 Ltd. Oy |  |  | 3000 | 2012 | Vestas |  | 140 | 120 | Pohjois-Pohjanmaa | 1
Olhava 9 | Ii | Aquila Capital | Aalto Wind No 2 Ltd. Oy |  |  | 3300 | 2013 | Vestas |  | 140 | 120 | Pohjois-Pohjanmaa | 1
Olkiluoto TU-1 | Eurajoki | Teollisuuden Voima Oy |  |  |  | 1000 | 2004 | WinWinD |  |  |  | Satakunta | 0 | 2018
Olos 1 | Muonio | Tunturituuli Oy |  |  |  | 600 | 1998 | Siemens Gamesa |  | 41 | 44 | Lappi | 1
Olos 2 | Muonio | Tunturituuli Oy |  |  |  | 600 | 1998 | Siemens Gamesa |  | 41 | 44 | Lappi | 1
Olos 3 | Muonio | Tunturituuli Oy |  |  |  | 600 | 1999 | Siemens Gamesa |  | 41 | 44 | Lappi | 1
Olos 4 | Muonio | Tunturituuli Oy |  |  |  | 600 | 1999 | Siemens Gamesa |  | 41 | 44 | Lappi | 1
Olos 5 | Muonio | Tunturituuli Oy |  |  |  | 600 | 1999 | Siemens Gamesa |  | 41 | 44 | Lappi | 1
Oltava 1 | Pyhäjoki | Taaleri Energia | Oltavan Tuulipuisto Ky | Taaleri, Miika Sinettä, miika.sinetta@taaleri.com | Taaleri, Miika Sinettä, miika.sinetta@taaleri.com | 4800 | 2020 | Nordex Acciona |  | 146.5 | 133 | Pohjois-Pohjanmaa | 1
Oltava 2 | Pyhäjoki | Taaleri Energia | Oltavan Tuulipuisto Ky | Taaleri, Miika Sinettä, miika.sinetta@taaleri.com | Taaleri, Miika Sinettä, miika.sinetta@taaleri.com | 4800 | 2020 | Nordex Acciona |  | 146.5 | 133 | Pohjois-Pohjanmaa | 1
Oltava 3 | Pyhäjoki | Taaleri Energia | Oltavan Tuulipuisto Ky | Taaleri, Miika Sinettä, miika.sinetta@taaleri.com | Taaleri, Miika Sinettä, miika.sinetta@taaleri.com | 4800 | 2020 | Nordex Acciona |  | 146.5 | 133 | Pohjois-Pohjanmaa | 1
Oltava 4 | Pyhäjoki | Taaleri Energia | Oltavan Tuulipuisto Ky | Taaleri, Miika Sinettä, miika.sinetta@taaleri.com | Taaleri, Miika Sinettä, miika.sinetta@taaleri.com | 4800 | 2020 | Nordex Acciona |  | 146.5 | 133 | Pohjois-Pohjanmaa | 1
Oltava 5 | Pyhäjoki | Taaleri Energia | Oltavan Tuulipuisto Ky | Taaleri, Miika Sinettä, miika.sinetta@taaleri.com | Taaleri, Miika Sinettä, miika.sinetta@taaleri.com | 4800 | 2020 | Nordex Acciona |  | 146.5 | 133 | Pohjois-Pohjanmaa | 1
Oltava 6 | Pyhäjoki | Taaleri Energia | Oltavan Tuulipuisto Ky | Taaleri, Miika Sinettä, miika.sinetta@taaleri.com | Taaleri, Miika Sinettä, miika.sinetta@taaleri.com | 4800 | 2020 | Nordex Acciona |  | 146.5 | 133 | Pohjois-Pohjanmaa | 1
Oltava 7 | Pyhäjoki | Taaleri Energia | Oltavan Tuulipuisto Ky | Taaleri, Miika Sinettä, miika.sinetta@taaleri.com | Taaleri, Miika Sinettä, miika.sinetta@taaleri.com | 4800 | 2020 | Nordex Acciona |  | 146.5 | 133 | Pohjois-Pohjanmaa | 1
Oltava 8 | Pyhäjoki | Taaleri Energia | Oltavan Tuulipuisto Ky | Taaleri, Miika Sinettä, miika.sinetta@taaleri.com | Taaleri, Miika Sinettä, miika.sinetta@taaleri.com | 4800 | 2020 | Nordex Acciona |  | 146.5 | 133 | Pohjois-Pohjanmaa | 1
Oltava 9 | Pyhäjoki | Taaleri Energia | Oltavan Tuulipuisto Ky | Taaleri, Miika Sinettä, miika.sinetta@taaleri.com | Taaleri, Miika Sinettä, miika.sinetta@taaleri.com | 4800 | 2020 | Nordex Acciona |  | 146.5 | 133 | Pohjois-Pohjanmaa | 1
Oltava 10 | Pyhäjoki | Taaleri Energia | Oltavan Tuulipuisto Ky | Taaleri, Miika Sinettä, miika.sinetta@taaleri.com | Taaleri, Miika Sinettä, miika.sinetta@taaleri.com | 4800 | 2020 | Nordex Acciona |  | 146.5 | 133 | Pohjois-Pohjanmaa | 1
Oltava 11 | Pyhäjoki | Taaleri Energia | Oltavan Tuulipuisto Ky | Taaleri, Miika Sinettä, miika.sinetta@taaleri.com | Taaleri, Miika Sinettä, miika.sinetta@taaleri.com | 4800 | 2020 | Nordex Acciona |  | 146.5 | 133 | Pohjois-Pohjanmaa | 1
Oltava 12 | Pyhäjoki | Taaleri Energia | Oltavan Tuulipuisto Ky | Taaleri, Miika Sinettä, miika.sinetta@taaleri.com | Taaleri, Miika Sinettä, miika.sinetta@taaleri.com | 4800 | 2020 | Nordex Acciona |  | 146.5 | 133 | Pohjois-Pohjanmaa | 1
Oltava 13 | Pyhäjoki | Taaleri Energia | Oltavan Tuulipuisto Ky | Taaleri, Miika Sinettä, miika.sinetta@taaleri.com | Taaleri, Miika Sinettä, miika.sinetta@taaleri.com | 4800 | 2020 | Nordex Acciona |  | 146.5 | 133 | Pohjois-Pohjanmaa | 1
Oltava 14 | Pyhäjoki | Taaleri Energia | Oltavan Tuulipuisto Ky | Taaleri, Miika Sinettä, miika.sinetta@taaleri.com | Taaleri, Miika Sinettä, miika.sinetta@taaleri.com | 4800 | 2020 | Nordex Acciona |  | 146.5 | 133 | Pohjois-Pohjanmaa | 1
Oltava 15 | Pyhäjoki | Taaleri Energia | Oltavan Tuulipuisto Ky | Taaleri, Miika Sinettä, miika.sinetta@taaleri.com | Taaleri, Miika Sinettä, miika.sinetta@taaleri.com | 4800 | 2020 | Nordex Acciona |  | 146.5 | 133 | Pohjois-Pohjanmaa | 1
Oltava 16 | Pyhäjoki | Taaleri Energia | Oltavan Tuulipuisto Ky | Taaleri, Miika Sinettä, miika.sinetta@taaleri.com | Taaleri, Miika Sinettä, miika.sinetta@taaleri.com | 4800 | 2020 | Nordex Acciona |  | 146.5 | 133 | Pohjois-Pohjanmaa | 1
Oltava 17 | Pyhäjoki | Taaleri Energia | Oltavan Tuulipuisto Ky | Taaleri, Miika Sinettä, miika.sinetta@taaleri.com | Taaleri, Miika Sinettä, miika.sinetta@taaleri.com | 4800 | 2020 | Nordex Acciona |  | 146.5 | 133 | Pohjois-Pohjanmaa | 1
Oltava 18 | Pyhäjoki | Taaleri Energia | Oltavan Tuulipuisto Ky | Taaleri, Miika Sinettä, miika.sinetta@taaleri.com | Taaleri, Miika Sinettä, miika.sinetta@taaleri.com | 4800 | 2020 | Nordex Acciona |  | 146.5 | 133 | Pohjois-Pohjanmaa | 1
Oltava 19 | Pyhäjoki | Taaleri Energia | Oltavan Tuulipuisto Ky | Taaleri, Miika Sinettä, miika.sinetta@taaleri.com | Taaleri, Miika Sinettä, miika.sinetta@taaleri.com | 4800 | 2020 | Nordex Acciona |  | 146.5 | 133 | Pohjois-Pohjanmaa | 1
Onkalo 1 | Simo | Exilion Tuuli Ky |  | Operointi St1 Oy, Yrjö Laine, yrjo.laine@st1.fi | Operointi St1 Oy, Yrjö Laine, yrjo.laine@st1.fi | 3000 | 2012 | Vestas |  | 119 | 112 | Lappi | 1
Onkalo 2 | Simo | Exilion Tuuli Ky |  | Operointi St1 Oy, Yrjö Laine, yrjo.laine@st1.fi | Operointi St1 Oy, Yrjö Laine, yrjo.laine@st1.fi | 3000 | 2012 | Vestas |  | 119 | 112 | Lappi | 1
Onkalo 2 1 | Simo | Exilion Tuuli Ky |  | Operointi St1 Oy, Yrjö Laine, yrjo.laine@st1.fi | Operointi St1 Oy, Yrjö Laine, yrjo.laine@st1.fi | 3450 | 2017 | Vestas |  | 142 | 136 | Lappi | 1
Onkalo 2 2 | Simo | Exilion Tuuli Ky |  | Operointi St1 Oy, Yrjö Laine, yrjo.laine@st1.fi | Operointi St1 Oy, Yrjö Laine, yrjo.laine@st1.fi | 3450 | 2017 | Vestas |  | 142 | 136 | Lappi | 1
Onkalo 2 3 | Simo | Exilion Tuuli Ky |  | Operointi St1 Oy, Yrjö Laine, yrjo.laine@st1.fi | Operointi St1 Oy, Yrjö Laine, yrjo.laine@st1.fi | 3450 | 2017 | Vestas |  | 142 | 136 | Lappi | 1
Onkalo 3 | Simo | Exilion Tuuli Ky |  | Operointi St1 Oy, Yrjö Laine, yrjo.laine@st1.fi | Operointi St1 Oy, Yrjö Laine, yrjo.laine@st1.fi | 3000 | 2012 | Vestas |  | 119 | 112 | Lappi | 1
Oosinselkä 1 | Eurajoki | Suomen Hyötytuuli Oy |  |  |  | 6200 | 2024 | Vestas |  | 143 | 163 | Satakunta | 1
Oosinselkä 2 | Eurajoki | Suomen Hyötytuuli Oy |  |  |  | 6200 | 2024 | Vestas |  | 143 | 163 | Satakunta | 1
Oosinselkä 3 | Eurajoki | Suomen Hyötytuuli Oy |  |  |  | 6200 | 2024 | Vestas |  | 143 | 163 | Satakunta | 1
Oosinselkä 4 | Eurajoki | Suomen Hyötytuuli Oy |  |  |  | 6200 | 2024 | Vestas |  | 143 | 163 | Satakunta | 1
Oosinselkä 5 | Eurajoki | Suomen Hyötytuuli Oy |  |  |  | 6200 | 2024 | Vestas |  | 143 | 163 | Satakunta | 1
Oosinselkä 6 | Eurajoki | Suomen Hyötytuuli Oy |  |  |  | 6200 | 2024 | Vestas |  | 143 | 163 | Satakunta | 1
Oosinselkä 7 | Eurajoki | Suomen Hyötytuuli Oy |  |  |  | 6200 | 2024 | Vestas |  | 143 | 163 | Satakunta | 1
Oosinselkä 8 | Eurajoki | Suomen Hyötytuuli Oy |  |  |  | 6200 | 2024 | Vestas |  | 143 | 163 | Satakunta | 1
Oosinselkä 9 | Eurajoki | Suomen Hyötytuuli Oy |  |  |  | 6200 | 2024 | Vestas |  | 143 | 163 | Satakunta | 1
Oosinselkä 10 | Eurajoki | Suomen Hyötytuuli Oy |  |  |  | 6200 | 2024 | Vestas |  | 143 | 163 | Satakunta | 1
Oosinselkä 11 | Pori | Suomen Hyötytuuli Oy |  |  |  | 6200 | 2024 | Vestas |  | 143 | 163 | Satakunta | 1
Oosinselkä 12 | Pori | Suomen Hyötytuuli Oy |  |  |  | 6200 | 2024 | Vestas |  | 143 | 163 | Satakunta | 1
Oosinselkä 13 | Pori | Suomen Hyötytuuli Oy |  |  |  | 6200 | 2024 | Vestas |  | 143 | 163 | Satakunta | 1
Oosinselkä 14 | Pori | Suomen Hyötytuuli Oy |  |  |  | 6200 | 2024 | Vestas |  | 143 | 163 | Satakunta | 1
Oosinselkä 15 | Pori | Suomen Hyötytuuli Oy |  |  |  | 6200 | 2024 | Vestas |  | 143 | 163 | Satakunta | 1
Pahkionvuori 1 | Huittinen | Lännen Lintu Oy |  |  |  | 1800 | 2012 | Enercon |  | 80 | 70 | Satakunta | 1
Pahkionvuori 2 | Huittinen | Lännen Lintu Oy |  |  |  | 1800 | 2012 | Enercon |  | 80 | 70 | Satakunta | 1
Pajukoski 1 | Ylivieska | Taaleri Energia | Pajukosken Tuulipuisto Oy | Taaleri, Miika Sinettä, miika.sinetta@taaleri.com | Taaleri, Miika Sinettä, miika.sinetta@taaleri.com | 3300 | 2015 | Vestas |  | 137 | 126 | Pohjois-Pohjanmaa | 1
Pajukoski 2 | Ylivieska | Taaleri Energia | Pajukosken Tuulipuisto Oy | Taaleri, Miika Sinettä, miika.sinetta@taaleri.com | Taaleri, Miika Sinettä, miika.sinetta@taaleri.com | 3300 | 2015 | Vestas |  | 137 | 126 | Pohjois-Pohjanmaa | 1
Pajukoski 3 | Ylivieska | Taaleri Energia | Pajukosken Tuulipuisto Oy | Taaleri, Miika Sinettä, miika.sinetta@taaleri.com | Taaleri, Miika Sinettä, miika.sinetta@taaleri.com | 3300 | 2015 | Vestas |  | 137 | 126 | Pohjois-Pohjanmaa | 1
Pajukoski 4 | Ylivieska | Taaleri Energia | Pajukosken Tuulipuisto Oy | Taaleri, Miika Sinettä, miika.sinetta@taaleri.com | Taaleri, Miika Sinettä, miika.sinetta@taaleri.com | 3300 | 2015 | Vestas |  | 137 | 126 | Pohjois-Pohjanmaa | 1
Pajukoski 5 | Ylivieska | Taaleri Energia | Pajukosken Tuulipuisto Oy | Taaleri, Miika Sinettä, miika.sinetta@taaleri.com | Taaleri, Miika Sinettä, miika.sinetta@taaleri.com | 3300 | 2015 | Vestas |  | 137 | 126 | Pohjois-Pohjanmaa | 1
Pajukoski 6 | Ylivieska | Taaleri Energia | Pajukosken Tuulipuisto Oy | Taaleri, Miika Sinettä, miika.sinetta@taaleri.com | Taaleri, Miika Sinettä, miika.sinetta@taaleri.com | 3300 | 2015 | Vestas |  | 137 | 126 | Pohjois-Pohjanmaa | 1
Pajukoski 7 | Ylivieska | Taaleri Energia | Pajukosken Tuulipuisto Oy | Taaleri, Miika Sinettä, miika.sinetta@taaleri.com | Taaleri, Miika Sinettä, miika.sinetta@taaleri.com | 3300 | 2015 | Vestas |  | 137 | 126 | Pohjois-Pohjanmaa | 1
Pajukoski 8 | Ylivieska | Taaleri Energia | Pajukosken Tuulipuisto Oy | Taaleri, Miika Sinettä, miika.sinetta@taaleri.com | Taaleri, Miika Sinettä, miika.sinetta@taaleri.com | 3300 | 2015 | Vestas |  | 137 | 126 | Pohjois-Pohjanmaa | 1
Pajukoski 9 | Ylivieska | Taaleri Energia | Pajukosken Tuulipuisto Oy | Taaleri, Miika Sinettä, miika.sinetta@taaleri.com | Taaleri, Miika Sinettä, miika.sinetta@taaleri.com | 3300 | 2015 | Vestas |  | 137 | 126 | Pohjois-Pohjanmaa | 1
Pajuperänkangas 1 | Haapajärvi | ABO wind |  | Abo Wind Services Oy, Jan Assmus |  | 6200 | 2023 | Vestas | 250 | 169 | 162 | Pohjois-Pohjanmaa | 1
Pajuperänkangas 2 | Haapajärvi | ABO wind |  | Abo Wind Services Oy, Jan Assmus |  | 6200 | 2023 | Vestas | 250 | 169 | 162 | Pohjois-Pohjanmaa | 1
Pajuperänkangas 3 | Haapajärvi | ABO wind |  | Abo Wind Services Oy, Jan Assmus |  | 6200 | 2023 | Vestas | 250 | 169 | 162 | Pohjois-Pohjanmaa | 1
Pajuperänkangas 4 | Haapajärvi | ABO wind |  | Abo Wind Services Oy, Jan Assmus |  | 6200 | 2023 | Vestas | 250 | 169 | 162 | Pohjois-Pohjanmaa | 1
Pajuperänkangas 5 | Haapajärvi | ABO wind |  | Abo Wind Services Oy, Jan Assmus |  | 6200 | 2023 | Vestas | 250 | 169 | 162 | Pohjois-Pohjanmaa | 1
Pajuperänkangas 6 | Haapajärvi | ABO wind |  | Abo Wind Services Oy, Jan Assmus |  | 6200 | 2023 | Vestas | 250 | 169 | 162 | Pohjois-Pohjanmaa | 1
Pajuperänkangas 7 | Haapajärvi | ABO wind |  | Abo Wind Services Oy, Jan Assmus |  | 6200 | 2023 | Vestas | 250 | 169 | 162 | Pohjois-Pohjanmaa | 1
Pajuperänkangas 8 | Haapajärvi | ABO wind |  | Abo Wind Services Oy, Jan Assmus |  | 6200 | 2023 | Vestas | 250 | 169 | 162 | Pohjois-Pohjanmaa | 1
Pajuperänkangas 9 | Haapajärvi | ABO wind |  | Abo Wind Services Oy, Jan Assmus |  | 6200 | 2023 | Vestas | 250 | 169 | 162 | Pohjois-Pohjanmaa | 1
Pajuperänkangas 10 | Haapajärvi | ABO wind |  | Abo Wind Services Oy, Jan Assmus |  | 6200 | 2023 | Vestas | 250 | 169 | 162 | Pohjois-Pohjanmaa | 1
Pajuperänkangas 11 | Haapajärvi | ABO wind |  | Abo Wind Services Oy, Jan Assmus |  | 6200 | 2023 | Vestas | 250 | 169 | 162 | Pohjois-Pohjanmaa | 1
Pajuperänkangas 12 | Haapajärvi | ABO wind |  | Abo Wind Services Oy, Jan Assmus |  | 6200 | 2023 | Vestas | 250 | 169 | 162 | Pohjois-Pohjanmaa | 1
Pajuperänkangas 13 | Haapajärvi | ABO wind |  | Abo Wind Services Oy, Jan Assmus |  | 6200 | 2023 | Vestas | 250 | 169 | 162 | Pohjois-Pohjanmaa | 1
Pajuperänkangas 14 | Haapajärvi | ABO wind |  | Abo Wind Services Oy, Jan Assmus |  | 6200 | 2023 | Vestas | 250 | 169 | 162 | Pohjois-Pohjanmaa | 1
Palma 1 | Somero | Ilmatar |  | Ilmatar Service Oy, Henri Vanha, henri.vanha@ilmatar.fi | Ilmatar Service Oy, Henri Vanha, henri.vanha@ilmatar.fi | 4200 | 2023 | Vestas | 180 |  | 150 | Varsinais-Suomi | 1
Palma 2 | Somero | Ilmatar |  | Ilmatar Service Oy, Henri Vanha, henri.vanha@ilmatar.fi | Ilmatar Service Oy, Henri Vanha, henri.vanha@ilmatar.fi | 4200 | 2023 | Vestas | 180 |  | 150 | Varsinais-Suomi | 1
Palma 3 | Somero | Ilmatar |  | Ilmatar Service Oy, Henri Vanha, henri.vanha@ilmatar.fi | Ilmatar Service Oy, Henri Vanha, henri.vanha@ilmatar.fi | 4200 | 2023 | Vestas | 180 |  | 150 | Varsinais-Suomi | 1
Palma 4 | Somero | Ilmatar |  | Ilmatar Service Oy, Henri Vanha, henri.vanha@ilmatar.fi | Ilmatar Service Oy, Henri Vanha, henri.vanha@ilmatar.fi | 4200 | 2023 | Vestas | 180 |  | 150 | Varsinais-Suomi | 1
Paltusmäki 1 | Pyhäjoki | Energiequelle |  | Energiequelle | Energiequelle | 4300 | 2020 | Enercon |  | 132 | 147 | Pohjois-Pohjanmaa | 1
Paltusmäki 2 | Pyhäjoki | Energiequelle |  | Energiequelle | Energiequelle | 4300 | 2020 | Enercon |  | 132 | 147 | Pohjois-Pohjanmaa | 1
Paltusmäki 3 | Pyhäjoki | Energiequelle |  | Energiequelle | Energiequelle | 4300 | 2020 | Enercon |  | 132 | 147 | Pohjois-Pohjanmaa | 1
Paltusmäki 4 | Pyhäjoki | Energiequelle |  | Energiequelle | Energiequelle | 4300 | 2020 | Enercon |  | 132 | 147 | Pohjois-Pohjanmaa | 1
Paltusmäki 5 | Pyhäjoki | Energiequelle |  | Energiequelle | Energiequelle | 4300 | 2020 | Enercon |  | 132 | 147 | Pohjois-Pohjanmaa | 1
Parha 1 | Pyhäjoki | Puhuri Oy |  | Puhuri Oy, Teppo Hilakivi, teppo@hilakivi@puhuri.fi | Puhuri Oy, Teppo Hilakivi, teppo@hilakivi@puhuri.fi | 5600 | 2022 | Vestas |  | 166 | 162 | Pohjois-Pohjanmaa | 1
Parha 2 | Pyhäjoki | Puhuri Oy |  | Puhuri Oy, Teppo Hilakivi, teppo@hilakivi@puhuri.fi | Puhuri Oy, Teppo Hilakivi, teppo@hilakivi@puhuri.fi | 5600 | 2022 | Vestas |  | 166 | 162 | Pohjois-Pohjanmaa | 1
Parha 3 | Pyhäjoki | Puhuri Oy |  | Puhuri Oy, Teppo Hilakivi, teppo@hilakivi@puhuri.fi | Puhuri Oy, Teppo Hilakivi, teppo@hilakivi@puhuri.fi | 5600 | 2022 | Vestas |  | 166 | 162 | Pohjois-Pohjanmaa | 1
Parha 4 | Pyhäjoki | Puhuri Oy |  | Puhuri Oy, Teppo Hilakivi, teppo@hilakivi@puhuri.fi | Puhuri Oy, Teppo Hilakivi, teppo@hilakivi@puhuri.fi | 5600 | 2022 | Vestas |  | 166 | 162 | Pohjois-Pohjanmaa | 1
Parha 5 | Pyhäjoki | Puhuri Oy |  | Puhuri Oy, Teppo Hilakivi, teppo@hilakivi@puhuri.fi | Puhuri Oy, Teppo Hilakivi, teppo@hilakivi@puhuri.fi | 5600 | 2022 | Vestas |  | 166 | 162 | Pohjois-Pohjanmaa | 1
Parha 6 | Pyhäjoki | Puhuri Oy |  | Puhuri Oy, Teppo Hilakivi, teppo@hilakivi@puhuri.fi | Puhuri Oy, Teppo Hilakivi, teppo@hilakivi@puhuri.fi | 5600 | 2022 | Vestas |  | 166 | 162 | Pohjois-Pohjanmaa | 1
Parha 7 | Pyhäjoki | Puhuri Oy |  | Puhuri Oy, Teppo Hilakivi, teppo@hilakivi@puhuri.fi | Puhuri Oy, Teppo Hilakivi, teppo@hilakivi@puhuri.fi | 5600 | 2022 | Vestas |  | 166 | 162 | Pohjois-Pohjanmaa | 1
Parha 8 | Pyhäjoki | Puhuri Oy |  | Puhuri Oy, Teppo Hilakivi, teppo@hilakivi@puhuri.fi | Puhuri Oy, Teppo Hilakivi, teppo@hilakivi@puhuri.fi | 5600 | 2022 | Vestas |  | 166 | 162 | Pohjois-Pohjanmaa | 1
Parha 9 | Pyhäjoki | Puhuri Oy |  | Puhuri Oy, Teppo Hilakivi, teppo@hilakivi@puhuri.fi | Puhuri Oy, Teppo Hilakivi, teppo@hilakivi@puhuri.fi | 5600 | 2022 | Vestas |  | 166 | 162 | Pohjois-Pohjanmaa | 1
Parha 10 | Pyhäjoki | Puhuri Oy |  | Puhuri Oy, Teppo Hilakivi, teppo@hilakivi@puhuri.fi | Puhuri Oy, Teppo Hilakivi, teppo@hilakivi@puhuri.fi | 5600 | 2022 | Vestas |  | 166 | 162 | Pohjois-Pohjanmaa | 1
Paskoonharju 1 1 | Teuva | EPV Tuulivoima Oy |  |  |  | 3200 | 2017 | Vestas |  | 142 | 136 | Etelä-Pohjanmaa | 1
Paskoonharju 1 2 | Teuva | EPV Tuulivoima Oy |  |  |  | 3200 | 2017 | Vestas |  | 142 | 136 | Etelä-Pohjanmaa | 1
Paskoonharju 2 1 | Teuva | EPV Tuulivoima Oy |  |  |  | 5600 | 2022 | Vestas |  | 155 | 150 | Etelä-Pohjanmaa | 1
Paskoonharju 2 2 | Teuva | EPV Tuulivoima Oy |  |  |  | 5600 | 2022 | Vestas |  | 155 | 150 | Etelä-Pohjanmaa | 1
Paskoonharju 2 3 | Teuva | EPV Tuulivoima Oy |  |  |  | 5600 | 2022 | Vestas |  | 155 | 150 | Etelä-Pohjanmaa | 1
Paskoonharju 2 4 | Teuva | EPV Tuulivoima Oy |  |  |  | 5600 | 2022 | Vestas |  | 155 | 150 | Etelä-Pohjanmaa | 1
Paskoonharju 2 5 | Teuva | EPV Tuulivoima Oy |  |  |  | 5600 | 2022 | Vestas |  | 155 | 150 | Etelä-Pohjanmaa | 1
Paskoonharju 2 6 | Teuva | EPV Tuulivoima Oy |  |  |  | 5600 | 2022 | Vestas |  | 155 | 150 | Etelä-Pohjanmaa | 1
Paskoonharju 2 7 | Teuva | EPV Tuulivoima Oy |  |  |  | 5600 | 2022 | Vestas |  | 155 | 150 | Etelä-Pohjanmaa | 1
Paskoonharju 2 8 | Teuva | EPV Tuulivoima Oy |  |  |  | 5600 | 2022 | Vestas |  | 155 | 150 | Etelä-Pohjanmaa | 1
Paskoonharju 2 9 | Teuva | EPV Tuulivoima Oy |  |  |  | 5600 | 2022 | Vestas |  | 155 | 150 | Etelä-Pohjanmaa | 1
Paskoonharju 2 10 | Teuva | EPV Tuulivoima Oy |  |  |  | 5600 | 2022 | Vestas |  | 155 | 150 | Etelä-Pohjanmaa | 1
Paskoonharju 2 11 | Teuva | EPV Tuulivoima Oy |  |  |  | 5600 | 2022 | Vestas |  | 155 | 150 | Etelä-Pohjanmaa | 1
Paskoonharju 2 12 | Teuva | EPV Tuulivoima Oy |  |  |  | 5600 | 2022 | Vestas |  | 155 | 150 | Etelä-Pohjanmaa | 1
Paskoonharju 2 13 | Teuva | EPV Tuulivoima Oy |  |  |  | 5600 | 2022 | Vestas |  | 155 | 150 | Etelä-Pohjanmaa | 1
Paskoonharju 2 14 | Teuva | EPV Tuulivoima Oy |  |  |  | 5600 | 2022 | Vestas |  | 155 | 150 | Etelä-Pohjanmaa | 1
Paskoonharju 2 15 | Teuva | EPV Tuulivoima Oy |  |  |  | 5600 | 2022 | Vestas |  | 155 | 150 | Etelä-Pohjanmaa | 1
Paskoonharju 2 16 | Teuva | EPV Tuulivoima Oy |  |  |  | 5600 | 2022 | Vestas |  | 155 | 150 | Etelä-Pohjanmaa | 1
Paskoonharju 2 17 | Teuva | EPV Tuulivoima Oy |  |  |  | 5600 | 2022 | Vestas |  | 155 | 150 | Etelä-Pohjanmaa | 1
Paskoonharju 2 18 | Teuva | EPV Tuulivoima Oy |  |  |  | 5600 | 2022 | Vestas |  | 155 | 150 | Etelä-Pohjanmaa | 1
Paskoonharju 2 19 | Teuva | EPV Tuulivoima Oy |  |  |  | 5600 | 2022 | Vestas |  | 155 | 150 | Etelä-Pohjanmaa | 1
Paskoonharju 2 20 | Teuva | EPV Tuulivoima Oy |  |  |  | 5600 | 2022 | Vestas |  | 155 | 150 | Etelä-Pohjanmaa | 1
Paskoonharju 2 21 | Teuva | EPV Tuulivoima Oy |  |  |  | 5600 | 2022 | Vestas |  | 155 | 150 | Etelä-Pohjanmaa | 1
Peittoonkorpi 1 | Pori | Exilion Tuuli Ky |  | Operointi St1 Oy, Yrjö Laine, yrjo.laine@st1.fi | Operointi St1 Oy, Yrjö Laine, yrjo.laine@st1.fi | 4500 | 2014 | Siemens Gamesa |  | 140 | 145 | Satakunta | 1
Peittoonkorpi 10 | Pori | Exilion Tuuli Ky |  | Operointi St1 Oy, Yrjö Laine, yrjo.laine@st1.fi | Operointi St1 Oy, Yrjö Laine, yrjo.laine@st1.fi | 4500 | 2014 | Siemens Gamesa |  | 140 | 145 | Satakunta | 1
Peittoonkorpi 11 | Pori | Exilion Tuuli Ky |  | Operointi St1 Oy, Yrjö Laine, yrjo.laine@st1.fi | Operointi St1 Oy, Yrjö Laine, yrjo.laine@st1.fi | 4500 | 2013 | Siemens Gamesa |  | 140 | 145 | Satakunta | 1
Peittoonkorpi 12 | Pori | Exilion Tuuli Ky |  | Operointi St1 Oy, Yrjö Laine, yrjo.laine@st1.fi | Operointi St1 Oy, Yrjö Laine, yrjo.laine@st1.fi | 4500 | 2014 | Siemens Gamesa |  | 140 | 145 | Satakunta | 1
Peittoonkorpi 2 | Pori | Exilion Tuuli Ky |  | Operointi St1 Oy, Yrjö Laine, yrjo.laine@st1.fi | Operointi St1 Oy, Yrjö Laine, yrjo.laine@st1.fi | 4500 | 2014 | Siemens Gamesa |  | 140 | 145 | Satakunta | 1
Peittoonkorpi 3 | Pori | Exilion Tuuli Ky |  | Operointi St1 Oy, Yrjö Laine, yrjo.laine@st1.fi | Operointi St1 Oy, Yrjö Laine, yrjo.laine@st1.fi | 4500 | 2014 | Siemens Gamesa |  | 140 | 145 | Satakunta | 1
Peittoonkorpi 4 | Pori | Exilion Tuuli Ky |  | Operointi St1 Oy, Yrjö Laine, yrjo.laine@st1.fi | Operointi St1 Oy, Yrjö Laine, yrjo.laine@st1.fi | 4500 | 2014 | Siemens Gamesa |  | 140 | 145 | Satakunta | 1
Peittoonkorpi 5 | Pori | Exilion Tuuli Ky |  | Operointi St1 Oy, Yrjö Laine, yrjo.laine@st1.fi | Operointi St1 Oy, Yrjö Laine, yrjo.laine@st1.fi | 4500 | 2014 | Siemens Gamesa |  | 140 | 145 | Satakunta | 1
Peittoonkorpi 6 | Pori | Exilion Tuuli Ky |  | Operointi St1 Oy, Yrjö Laine, yrjo.laine@st1.fi | Operointi St1 Oy, Yrjö Laine, yrjo.laine@st1.fi | 4500 | 2014 | Siemens Gamesa |  | 140 | 145 | Satakunta | 1
Peittoonkorpi 7 | Pori | Exilion Tuuli Ky |  | Operointi St1 Oy, Yrjö Laine, yrjo.laine@st1.fi | Operointi St1 Oy, Yrjö Laine, yrjo.laine@st1.fi | 4500 | 2014 | Siemens Gamesa |  | 140 | 145 | Satakunta | 1
Peittoonkorpi 8 | Pori | Exilion Tuuli Ky |  | Operointi St1 Oy, Yrjö Laine, yrjo.laine@st1.fi | Operointi St1 Oy, Yrjö Laine, yrjo.laine@st1.fi | 4500 | 2014 | Siemens Gamesa |  | 140 | 145 | Satakunta | 1
Peittoonkorpi 9 | Pori | Exilion Tuuli Ky |  | Operointi St1 Oy, Yrjö Laine, yrjo.laine@st1.fi | Operointi St1 Oy, Yrjö Laine, yrjo.laine@st1.fi | 4500 | 2014 | Siemens Gamesa |  | 140 | 145 | Satakunta | 1
Pettböle 1 | Finström | Ålands Vindkraft Ab |  |  |  | 500 | 1998 | Enercon |  | 55 | 40.3 | Ahvenanmaa | 1
Pettböle 2 | Finström | Ålands Vindkraft Ab |  |  |  | 500 | 1998 | Enercon |  | 55 | 40.3 | Ahvenanmaa | 1
Pettböle 3 | Finström | Ålands Vindkraft Ab |  |  |  | 600 | 1999 | Enercon |  | 65 | 45 | Ahvenanmaa | 1
Pettumäki 1 | Teuva | Pettumäen Mylly Oy |  |  |  | 2600 | 2013 | Enercon |  | 135 | 100 | Etelä-Pohjanmaa | 1
Piiparinmäki 1 | Pyhäntä | Glennmont Partners |  |  |  | 4200 | 2021 | Vestas | 230 | 155 | 150 | Pohjois-Pohjanmaa | 1
Piiparinmäki 2 | Pyhäntä | Glennmont Partners |  |  |  | 4200 | 2021 | Vestas | 230 | 155 | 150 | Pohjois-Pohjanmaa | 1
Piiparinmäki 3 | Pyhäntä | Glennmont Partners |  |  |  | 4200 | 2021 | Vestas | 230 | 155 | 150 | Pohjois-Pohjanmaa | 1
Piiparinmäki 4 | Pyhäntä | Glennmont Partners |  |  |  | 4200 | 2021 | Vestas | 230 | 155 | 150 | Pohjois-Pohjanmaa | 1
Piiparinmäki 5 | Pyhäntä | Glennmont Partners |  |  |  | 4200 | 2021 | Vestas | 230 | 155 | 150 | Pohjois-Pohjanmaa | 1
Piiparinmäki 6 | Pyhäntä | Glennmont Partners |  |  |  | 4200 | 2021 | Vestas | 230 | 155 | 150 | Pohjois-Pohjanmaa | 1
Piiparinmäki 7 | Pyhäntä | Glennmont Partners |  |  |  | 4200 | 2021 | Vestas | 230 | 155 | 150 | Pohjois-Pohjanmaa | 1
Piiparinmäki 8 | Pyhäntä | Glennmont Partners |  |  |  | 4200 | 2021 | Vestas | 230 | 155 | 150 | Pohjois-Pohjanmaa | 1
Piiparinmäki 9 | Pyhäntä | Glennmont Partners |  |  |  | 4200 | 2021 | Vestas | 230 | 155 | 150 | Pohjois-Pohjanmaa | 1
Piiparinmäki 10 | Pyhäntä | Glennmont Partners |  |  |  | 4200 | 2021 | Vestas | 230 | 155 | 150 | Pohjois-Pohjanmaa | 1
Piiparinmäki 11 | Pyhäntä | Glennmont Partners |  |  |  | 4200 | 2021 | Vestas | 230 | 155 | 150 | Pohjois-Pohjanmaa | 1
Piiparinmäki 12 | Pyhäntä | Glennmont Partners |  |  |  | 4200 | 2021 | Vestas | 230 | 155 | 150 | Pohjois-Pohjanmaa | 1
Piiparinmäki 13 | Pyhäntä | Glennmont Partners |  |  |  | 4200 | 2021 | Vestas | 230 | 155 | 150 | Pohjois-Pohjanmaa | 1
Piiparinmäki 14 | Pyhäntä | Glennmont Partners |  |  |  | 5600 | 2021 | Vestas | 230 | 155 | 150 | Pohjois-Pohjanmaa | 1
Piiparinmäki 15 | Pyhäntä | Glennmont Partners |  |  |  | 5600 | 2021 | Vestas | 230 | 155 | 150 | Pohjois-Pohjanmaa | 1
Piiparinmäki 16 | Pyhäntä | Glennmont Partners |  |  |  | 5600 | 2021 | Vestas | 230 | 155 | 150 | Pohjois-Pohjanmaa | 1
Piiparinmäki 17 | Pyhäntä | Glennmont Partners |  |  |  | 5600 | 2021 | Vestas | 230 | 155 | 150 | Pohjois-Pohjanmaa | 1
Piiparinmäki 18 | Pyhäntä | Glennmont Partners |  |  |  | 5600 | 2021 | Vestas | 230 | 155 | 150 | Pohjois-Pohjanmaa | 1
Piiparinmäki 19 | Pyhäntä | Glennmont Partners |  |  |  | 5600 | 2021 | Vestas | 230 | 155 | 150 | Pohjois-Pohjanmaa | 1
Piiparinmäki 20 | Pyhäntä | Glennmont Partners |  |  |  | 5600 | 2021 | Vestas | 230 | 155 | 150 | Pohjois-Pohjanmaa | 1
Piiparinmäki 21 | Pyhäntä | Glennmont Partners |  |  |  | 5600 | 2021 | Vestas | 230 | 155 | 150 | Pohjois-Pohjanmaa | 1
Piiparinmäki 22 | Pyhäntä | Glennmont Partners |  |  |  | 5600 | 2021 | Vestas | 230 | 155 | 150 | Pohjois-Pohjanmaa | 1
Piiparinmäki 23 | Pyhäntä | Glennmont Partners |  |  |  | 5600 | 2021 | Vestas | 230 | 155 | 150 | Pohjois-Pohjanmaa | 1
Piiparinmäki 24 | Pyhäntä | Glennmont Partners |  |  |  | 5600 | 2021 | Vestas | 230 | 155 | 150 | Pohjois-Pohjanmaa | 1
Piiparinmäki 25 | Pyhäntä | Glennmont Partners |  |  |  | 5600 | 2021 | Vestas | 230 | 155 | 150 | Pohjois-Pohjanmaa | 1
Piiparinmäki 26 | Pyhäntä | Glennmont Partners |  |  |  | 5600 | 2021 | Vestas | 230 | 155 | 150 | Pohjois-Pohjanmaa | 1
Piiparinmäki 27 | Pyhäntä | Glennmont Partners |  |  |  | 5600 | 2021 | Vestas | 230 | 155 | 150 | Pohjois-Pohjanmaa | 1
Piiparinmäki 28 | Pyhäntä | Glennmont Partners |  |  |  | 5600 | 2021 | Vestas | 230 | 155 | 150 | Pohjois-Pohjanmaa | 1
Piiparinmäki 29 | Pyhäntä | Glennmont Partners |  |  |  | 5600 | 2021 | Vestas | 230 | 155 | 150 | Pohjois-Pohjanmaa | 1
Piiparinmäki 30 | Pyhäntä | Glennmont Partners |  |  |  | 5600 | 2021 | Vestas | 230 | 155 | 150 | Pohjois-Pohjanmaa | 1
Piiparinmäki 31 | Pyhäntä | Glennmont Partners |  |  |  | 5600 | 2021 | Vestas | 230 | 155 | 150 | Pohjois-Pohjanmaa | 1
Piiparinmäki 32 | Pyhäntä | Glennmont Partners |  |  |  | 5600 | 2021 | Vestas | 230 | 155 | 150 | Pohjois-Pohjanmaa | 1
Piiparinmäki 33 | Kajaani | Glennmont Partners |  |  |  | 5600 | 2021 | Vestas | 230 | 155 | 150 | Kainuu | 1
Piiparinmäki 34 | Kajaani | Glennmont Partners |  |  |  | 5600 | 2021 | Vestas | 230 | 155 | 150 | Kainuu | 1
Piiparinmäki 35 | Kajaani | Glennmont Partners |  |  |  | 5600 | 2021 | Vestas | 230 | 155 | 150 | Kainuu | 1
Piiparinmäki 36 | Kajaani | Glennmont Partners |  |  |  | 5600 | 2021 | Vestas | 230 | 155 | 150 | Kainuu | 1
Piiparinmäki 37 | Kajaani | Glennmont Partners |  |  |  | 5600 | 2021 | Vestas | 230 | 155 | 150 | Kainuu | 1
Piiparinmäki 38 | Kajaani | Glennmont Partners |  |  |  | 5600 | 2021 | Vestas | 230 | 155 | 150 | Kainuu | 1
Piiparinmäki 39 | Kajaani | Glennmont Partners |  |  |  | 5600 | 2021 | Vestas | 230 | 155 | 150 | Kainuu | 1
Piiparinmäki 40 | Kajaani | Glennmont Partners |  |  |  | 5600 | 2021 | Vestas | 230 | 155 | 150 | Kainuu | 1
Piiparinmäki 41 | Kajaani | Glennmont Partners |  |  |  | 5600 | 2021 | Vestas | 230 | 155 | 150 | Kainuu | 1
Pjelax-Böle 1 | Närpiö | Fortum |  | Fortum | Fortum | 6800 | 2023 | Nordex Acciona | 242 |  | 163 | Pohjanmaa | 1
Pjelax-Böle 2 | Närpiö | Fortum |  | Fortum | Fortum | 6800 | 2023 | Nordex Acciona | 242 |  | 163 | Pohjanmaa | 1
Pjelax-Böle 3 | Närpiö | Fortum |  | Fortum | Fortum | 6800 | 2023 | Nordex Acciona | 242 |  | 163 | Pohjanmaa | 1
Pjelax-Böle 4 | Närpiö | Fortum |  | Fortum | Fortum | 6800 | 2023 | Nordex Acciona | 242 |  | 163 | Pohjanmaa | 1
Pjelax-Böle 5 | Närpiö | Fortum |  | Fortum | Fortum | 6800 | 2023 | Nordex Acciona | 242 |  | 163 | Pohjanmaa | 1
Pjelax-Böle 6 | Närpiö | Fortum |  | Fortum | Fortum | 6800 | 2023 | Nordex Acciona | 242 |  | 163 | Pohjanmaa | 1
Pjelax-Böle 7 | Närpiö | Fortum |  | Fortum | Fortum | 6800 | 2023 | Nordex Acciona | 242 |  | 163 | Pohjanmaa | 1
Pjelax-Böle 8 | Närpiö | Fortum |  | Fortum | Fortum | 6800 | 2023 | Nordex Acciona | 242 |  | 163 | Pohjanmaa | 1
Pjelax-Böle 9 | Närpiö | Fortum |  | Fortum | Fortum | 6800 | 2023 | Nordex Acciona | 242 |  | 163 | Pohjanmaa | 1
Pjelax-Böle 10 | Närpiö | Fortum |  | Fortum | Fortum | 6800 | 2023 | Nordex Acciona | 242 |  | 163 | Pohjanmaa | 1
Pjelax-Böle 11 | Närpiö | Fortum |  | Fortum | Fortum | 6800 | 2023 | Nordex Acciona | 242 |  | 163 | Pohjanmaa | 1
Pjelax-Böle 12 | Närpiö | Fortum |  | Fortum | Fortum | 6800 | 2023 | Nordex Acciona | 242 |  | 163 | Pohjanmaa | 1
Pjelax-Böle 13 | Närpiö | Fortum |  | Fortum | Fortum | 6800 | 2023 | Nordex Acciona | 242 |  | 163 | Pohjanmaa | 1
Pjelax-Böle 14 | Närpiö | Fortum |  | Fortum | Fortum | 6800 | 2023 | Nordex Acciona | 242 |  | 163 | Pohjanmaa | 1
Pjelax-Böle 15 | Närpiö | Fortum |  | Fortum | Fortum | 6800 | 2023 | Nordex Acciona | 242 |  | 163 | Pohjanmaa | 1
Pjelax-Böle 16 | Närpiö | Fortum |  | Fortum | Fortum | 6800 | 2023 | Nordex Acciona | 242 |  | 163 | Pohjanmaa | 1
Pjelax-Böle 17 | Närpiö | Fortum |  | Fortum | Fortum | 6800 | 2023 | Nordex Acciona | 242 |  | 163 | Pohjanmaa | 1
Pjelax-Böle 18 | Närpiö | Fortum |  | Fortum | Fortum | 6800 | 2023 | Nordex Acciona | 242 |  | 163 | Pohjanmaa | 1
Pjelax-Böle 19 | Närpiö | Fortum |  | Fortum | Fortum | 6800 | 2023 | Nordex Acciona | 242 |  | 163 | Pohjanmaa | 1
Pjelax-Böle 20 | Närpiö | Fortum |  | Fortum | Fortum | 6800 | 2023 | Nordex Acciona | 242 |  | 163 | Pohjanmaa | 1
Pjelax-Böle 21 | Närpiö | Fortum |  | Fortum | Fortum | 6800 | 2023 | Nordex Acciona | 242 |  | 163 | Pohjanmaa | 1
Pjelax-Böle 22 | Närpiö | Fortum |  | Fortum | Fortum | 6800 | 2023 | Nordex Acciona | 242 |  | 163 | Pohjanmaa | 1
Pjelax-Böle 23 | Närpiö | Helen |  | Fortum | Fortum | 6800 | 2023 | Nordex Acciona | 242 |  | 163 | Pohjanmaa | 1
Pjelax-Böle 24 | Närpiö | Helen |  | Fortum | Fortum | 6800 | 2023 | Nordex Acciona | 242 |  | 163 | Pohjanmaa | 1
Pjelax-Böle 25 | Närpiö | Helen |  | Fortum | Fortum | 6800 | 2023 | Nordex Acciona | 242 |  | 163 | Pohjanmaa | 1
Pjelax-Böle 26 | Närpiö | Helen |  | Fortum | Fortum | 6800 | 2023 | Nordex Acciona | 242 |  | 163 | Pohjanmaa | 1
Pjelax-Böle 27 | Närpiö | Helen |  | Fortum | Fortum | 6800 | 2023 | Nordex Acciona | 242 |  | 163 | Pohjanmaa | 1
Pjelax-Böle 28 | Närpiö | Helen |  | Fortum | Fortum | 6800 | 2023 | Nordex Acciona | 242 |  | 163 | Pohjanmaa | 1
Pjelax-Böle 29 | Närpiö | Helen |  | Fortum | Fortum | 6800 | 2023 | Nordex Acciona | 242 |  | 163 | Pohjanmaa | 1
Pjelax-Böle 30 | Närpiö | Helen |  | Fortum | Fortum | 6800 | 2023 | Nordex Acciona | 242 |  | 163 | Pohjanmaa | 1
Pjelax-Böle 31 | Närpiö | Helen |  | Fortum | Fortum | 6800 | 2023 | Nordex Acciona | 242 |  | 163 | Pohjanmaa | 1
Pjelax-Böle 32 | Närpiö | Helen |  | Fortum | Fortum | 6800 | 2023 | Nordex Acciona | 242 |  | 163 | Pohjanmaa | 1
Pjelax-Böle 33 | Närpiö | Helen |  | Fortum | Fortum | 6800 | 2023 | Nordex Acciona | 242 |  | 163 | Pohjanmaa | 1
Pjelax-Böle 34 | Närpiö | Helen |  | Fortum | Fortum | 6800 | 2023 | Nordex Acciona | 242 |  | 163 | Pohjanmaa | 1
Pjelax-Böle 35 | Närpiö | Helen |  | Fortum | Fortum | 6800 | 2023 | Nordex Acciona | 242 |  | 163 | Pohjanmaa | 1
Pjelax-Böle 36 | Närpiö | Helen |  | Fortum | Fortum | 6800 | 2023 | Nordex Acciona | 242 |  | 163 | Pohjanmaa | 1
Pjelax-Böle 37 | Närpiö | Helen |  | Fortum | Fortum | 6800 | 2023 | Nordex Acciona | 242 |  | 163 | Pohjanmaa | 1
Polusjärvi 1 | Pyhäjoki | Suomen Hyötytuuli Oy |  |  |  | 4300 | 2022 | Vestas |  | 160 | 150 | Pohjois-Pohjanmaa | 1
Polusjärvi 2 | Pyhäjoki | Suomen Hyötytuuli Oy |  |  |  | 4300 | 2022 | Vestas |  | 160 | 150 | Pohjois-Pohjanmaa | 1
Polusjärvi 3 | Pyhäjoki | Suomen Hyötytuuli Oy |  |  |  | 4300 | 2022 | Vestas |  | 160 | 150 | Pohjois-Pohjanmaa | 1
Polusjärvi 4 | Pyhäjoki | Suomen Hyötytuuli Oy |  |  |  | 4300 | 2022 | Vestas |  | 160 | 150 | Pohjois-Pohjanmaa | 1
Polusjärvi 5 | Pyhäjoki | Suomen Hyötytuuli Oy |  |  |  | 4300 | 2022 | Vestas |  | 160 | 150 | Pohjois-Pohjanmaa | 1
Polusjärvi 6 | Pyhäjoki | Suomen Hyötytuuli Oy |  |  |  | 4300 | 2022 | Vestas |  | 160 | 150 | Pohjois-Pohjanmaa | 1
Polusjärvi 7 | Pyhäjoki | Suomen Hyötytuuli Oy |  |  |  | 4300 | 2022 | Vestas |  | 160 | 150 | Pohjois-Pohjanmaa | 1
Polusjärvi 8 | Pyhäjoki | Suomen Hyötytuuli Oy |  |  |  | 4300 | 2022 | Vestas |  | 160 | 150 | Pohjois-Pohjanmaa | 1
Polusjärvi 9 | Pyhäjoki | Suomen Hyötytuuli Oy |  |  |  | 4300 | 2022 | Vestas |  | 160 | 150 | Pohjois-Pohjanmaa | 1
Polusjärvi 10 | Pyhäjoki | Suomen Hyötytuuli Oy |  |  |  | 4300 | 2022 | Vestas |  | 160 | 150 | Pohjois-Pohjanmaa | 1
Ponsivuori 1 | Kurikka | IKEA |  | OX2, Niko Blomberg, niko.blomberg@ox2.com | OX2, Niko Blomberg, niko.blomberg@ox2.com | 4300 | 2019 | Nordex Acciona | 210 | 135 | 150 | Etelä-Pohjanmaa | 1
Ponsivuori 2 | Kurikka | IKEA |  | OX2, Niko Blomberg, niko.blomberg@ox2.com | OX2, Niko Blomberg, niko.blomberg@ox2.com | 4300 | 2019 | Nordex Acciona | 210 | 135 | 150 | Etelä-Pohjanmaa | 1
Ponsivuori 3 | Kurikka | IKEA |  | OX2, Niko Blomberg, niko.blomberg@ox2.com | OX2, Niko Blomberg, niko.blomberg@ox2.com | 4300 | 2019 | Nordex Acciona | 210 | 135 | 150 | Etelä-Pohjanmaa | 1
Ponsivuori 4 | Kurikka | IKEA |  | OX2, Niko Blomberg, niko.blomberg@ox2.com | OX2, Niko Blomberg, niko.blomberg@ox2.com | 4300 | 2019 | Nordex Acciona | 210 | 135 | 150 | Etelä-Pohjanmaa | 1
Ponsivuori 5 | Kurikka | IKEA |  | OX2, Niko Blomberg, niko.blomberg@ox2.com | OX2, Niko Blomberg, niko.blomberg@ox2.com | 4300 | 2019 | Nordex Acciona | 210 | 135 | 150 | Etelä-Pohjanmaa | 1
Ponsivuori 6 | Kurikka | IKEA |  | OX2, Niko Blomberg, niko.blomberg@ox2.com | OX2, Niko Blomberg, niko.blomberg@ox2.com | 4300 | 2019 | Nordex Acciona | 210 | 135 | 150 | Etelä-Pohjanmaa | 1
Ponsivuori 7 | Kurikka | IKEA |  | OX2, Niko Blomberg, niko.blomberg@ox2.com | OX2, Niko Blomberg, niko.blomberg@ox2.com | 4300 | 2019 | Nordex Acciona | 210 | 135 | 150 | Etelä-Pohjanmaa | 1
Pori 1 | Pori | Pori Energia Oy |  |  |  | 300 | 1993 | Nordtank |  | 30.5 | 31 | Satakunta | 0 | 2016
Pori Offshore 1 | Pori | Suomen Hyötytuuli Oy |  | Pori Energia Tuulivoimapalvelut, Jari Lappalainen, jari.lappalainen@porienergia.fi | Pori Energia Tuulivoimapalvelut, Jari Lappalainen, jari.lappalainen@porienergia.fi | 2300 | 2010 | Siemens Gamesa |  | 80 | 101 | Satakunta | 1
Puskakorpi 1 | Pyhäjoki | Foresight Group LLP | Puskakorven tuulivoima Oy |  |  | 5500 | 2022 | GE | 161 |  | 158 | Pohjois-Pohjanmaa | 1
Puskakorpi 2 | Pyhäjoki | Foresight Group LLP | Puskakorven tuulivoima Oy |  |  | 5500 | 2022 | GE | 161 |  | 158 | Pohjois-Pohjanmaa | 1
Puskakorpi 3 | Pyhäjoki | Foresight Group LLP | Puskakorven tuulivoima Oy |  |  | 5500 | 2022 | GE | 161 |  | 158 | Pohjois-Pohjanmaa | 1
Puskakorpi 4 | Pyhäjoki | Foresight Group LLP | Puskakorven tuulivoima Oy |  |  | 5500 | 2022 | GE | 161 |  | 158 | Pohjois-Pohjanmaa | 1
Puskakorpi 5 | Pyhäjoki | Foresight Group LLP | Puskakorven tuulivoima Oy |  |  | 5500 | 2022 | GE | 161 |  | 158 | Pohjois-Pohjanmaa | 1
Puskakorpi 6 | Pyhäjoki | Foresight Group LLP | Puskakorven tuulivoima Oy |  |  | 5500 | 2022 | GE | 161 |  | 158 | Pohjois-Pohjanmaa | 1
Puskakorpi 7 | Pyhäjoki | Foresight Group LLP | Puskakorven tuulivoima Oy |  |  | 5500 | 2022 | GE | 161 |  | 158 | Pohjois-Pohjanmaa | 1
Puskakorpi 8 | Pyhäjoki | Foresight Group LLP | Puskakorven tuulivoima Oy |  |  | 5500 | 2022 | GE | 161 |  | 158 | Pohjois-Pohjanmaa | 1
Puskakorpi 9 | Pyhäjoki | Foresight Group LLP | Puskakorven tuulivoima Oy |  |  | 5500 | 2022 | GE | 161 |  | 158 | Pohjois-Pohjanmaa | 1
Puskakorpi 10 | Pyhäjoki | Foresight Group LLP | Puskakorven tuulivoima Oy |  |  | 5500 | 2022 | GE | 161 |  | 158 | Pohjois-Pohjanmaa | 1
Puskakorpi 11 | Pyhäjoki | Foresight Group LLP | Puskakorven tuulivoima Oy |  |  | 5500 | 2022 | GE | 161 |  | 158 | Pohjois-Pohjanmaa | 1
Puskakorpi 12 | Pyhäjoki | Foresight Group LLP | Puskakorven tuulivoima Oy |  |  | 5500 | 2022 | GE | 161 |  | 158 | Pohjois-Pohjanmaa | 1
Puskakorpi 13 | Pyhäjoki | Foresight Group LLP | Puskakorven tuulivoima Oy |  |  | 5500 | 2022 | GE | 161 |  | 158 | Pohjois-Pohjanmaa | 1
Puskakorpi 14 | Pyhäjoki | Foresight Group LLP | Puskakorven tuulivoima Oy |  |  | 5500 | 2022 | GE | 161 |  | 158 | Pohjois-Pohjanmaa | 1
Puskakorpi 15 | Pyhäjoki | Foresight Group LLP | Puskakorven tuulivoima Oy |  |  | 5500 | 2022 | GE | 161 |  | 158 | Pohjois-Pohjanmaa | 1
Puskakorpi 16 | Pyhäjoki | Foresight Group LLP | Puskakorven tuulivoima Oy |  |  | 5500 | 2022 | GE | 161 |  | 158 | Pohjois-Pohjanmaa | 1
Puutikankangas 1 | Sievi | Renewable Power Capital | Puutikankangas Wind OY | OX2, Taru Kaarlela, taru.kaarlela@ox2.com | OX2, Taru Kaarlela, taru.kaarlela@ox2.com | 5500 | 2022 | GE | 240 | 161 | 158 | Pohjois-Pohjanmaa | 1
Puutikankangas 2 | Sievi | Renewable Power Capital | Puutikankangas Wind OY | OX2, Taru Kaarlela, taru.kaarlela@ox2.com | OX2, Taru Kaarlela, taru.kaarlela@ox2.com | 5500 | 2022 | GE | 240 | 161 | 158 | Pohjois-Pohjanmaa | 1
Puutikankangas 3 | Sievi | Renewable Power Capital | Puutikankangas Wind OY | OX2, Taru Kaarlela, taru.kaarlela@ox2.com | OX2, Taru Kaarlela, taru.kaarlela@ox2.com | 5500 | 2022 | GE | 240 | 161 | 158 | Pohjois-Pohjanmaa | 1
Puutikankangas 4 | Sievi | Renewable Power Capital | Puutikankangas Wind OY | OX2, Taru Kaarlela, taru.kaarlela@ox2.com | OX2, Taru Kaarlela, taru.kaarlela@ox2.com | 5500 | 2022 | GE | 240 | 161 | 158 | Pohjois-Pohjanmaa | 1
Puutikankangas 5 | Sievi | Renewable Power Capital | Puutikankangas Wind OY | OX2, Taru Kaarlela, taru.kaarlela@ox2.com | OX2, Taru Kaarlela, taru.kaarlela@ox2.com | 5500 | 2022 | GE | 240 | 161 | 158 | Pohjois-Pohjanmaa | 1
Puutikankangas 6 | Sievi | Renewable Power Capital | Puutikankangas Wind OY | OX2, Taru Kaarlela, taru.kaarlela@ox2.com | OX2, Taru Kaarlela, taru.kaarlela@ox2.com | 5500 | 2022 | GE | 240 | 161 | 158 | Pohjois-Pohjanmaa | 1
Puutikankangas 7 | Sievi | Renewable Power Capital | Puutikankangas Wind OY | OX2, Taru Kaarlela, taru.kaarlela@ox2.com | OX2, Taru Kaarlela, taru.kaarlela@ox2.com | 5500 | 2022 | GE | 240 | 161 | 158 | Pohjois-Pohjanmaa | 1
Puutikankangas 8 | Sievi | Renewable Power Capital | Puutikankangas Wind OY | OX2, Taru Kaarlela, taru.kaarlela@ox2.com | OX2, Taru Kaarlela, taru.kaarlela@ox2.com | 5500 | 2022 | GE | 240 | 161 | 158 | Pohjois-Pohjanmaa | 1
Putaankangas 1 | Simo | Aquila Capital | Aalto Wind No 1 Ltd. Oy |  |  | 3000 | 2011 | Vestas |  | 119 | 112 | Lappi | 1
Putaankangas 2 | Simo | Aquila Capital | Aalto Wind No 1 Ltd. Oy |  |  | 3000 | 2011 | Vestas |  | 119 | 112 | Lappi | 1
Putaankangas 3 | Simo | Aquila Capital | Aalto Wind No 1 Ltd. Oy |  |  | 3000 | 2012 | Vestas |  | 119 | 112 | Lappi | 1
Pyhänkoski 1 | Merijärvi | Pyhänkosken Tuulivoima Oy |  | Puhuri Oy, Teppo Hilakivi, teppo@hilakivi@puhuri.fi | Puhuri Oy, Teppo Hilakivi, teppo@hilakivi@puhuri.fi | 3300 | 2015 | Vestas |  | 137 | 126 | Pohjois-Pohjanmaa | 1
Pyhänkoski 2 | Merijärvi | Pyhänkosken Tuulivoima Oy |  | Puhuri Oy, Teppo Hilakivi, teppo@hilakivi@puhuri.fi | Puhuri Oy, Teppo Hilakivi, teppo@hilakivi@puhuri.fi | 3300 | 2015 | Vestas |  | 137 | 126 | Pohjois-Pohjanmaa | 1
Pyhänkoski 3 | Merijärvi | Pyhänkosken Tuulivoima Oy |  | Puhuri Oy, Teppo Hilakivi, teppo@hilakivi@puhuri.fi | Puhuri Oy, Teppo Hilakivi, teppo@hilakivi@puhuri.fi | 3300 | 2015 | Vestas |  | 137 | 126 | Pohjois-Pohjanmaa | 1
Pyhänkoski 4 | Merijärvi | Pyhänkosken Tuulivoima Oy |  | Puhuri Oy, Teppo Hilakivi, teppo@hilakivi@puhuri.fi | Puhuri Oy, Teppo Hilakivi, teppo@hilakivi@puhuri.fi | 3300 | 2015 | Vestas |  | 137 | 126 | Pohjois-Pohjanmaa | 1
Raahe 1 | Raahe | Suomen Hyötytuuli Oy |  | Pori Energia Tuulivoimapalvelut, Jari Lappalainen, jari.lappalainen@porienergia.fi | Pori Energia Tuulivoimapalvelut, Jari Lappalainen, jari.lappalainen@porienergia.fi | 2300 | 2004 | Siemens Gamesa |  | 80 | 82 | Pohjois-Pohjanmaa | 1
Raahe 10 | Raahe | Raahen Tuulienergia Oy |  |  |  | 3000 | 2014 | Nordex Acciona |  | 91 | 117 | Pohjois-Pohjanmaa | 1
Raahe 11 | Raahe | Raahen Tuulienergia Oy |  |  |  | 3000 | 2014 | Nordex Acciona |  | 120 | 117 | Pohjois-Pohjanmaa | 1
Raahe 2 | Raahe | Suomen Hyötytuuli Oy |  | Pori Energia Tuulivoimapalvelut, Jari Lappalainen, jari.lappalainen@porienergia.fi | Pori Energia Tuulivoimapalvelut, Jari Lappalainen, jari.lappalainen@porienergia.fi | 2300 | 2004 | Siemens Gamesa |  | 80 | 82 | Pohjois-Pohjanmaa | 1
Raahe 3 | Raahe | Suomen Hyötytuuli Oy |  | Pori Energia Tuulivoimapalvelut, Jari Lappalainen, jari.lappalainen@porienergia.fi | Pori Energia Tuulivoimapalvelut, Jari Lappalainen, jari.lappalainen@porienergia.fi | 2300 | 2004 | Siemens Gamesa |  | 80 | 82 | Pohjois-Pohjanmaa | 1
Raahe 4 | Raahe | Suomen Hyötytuuli Oy |  | Pori Energia Tuulivoimapalvelut, Jari Lappalainen, jari.lappalainen@porienergia.fi | Pori Energia Tuulivoimapalvelut, Jari Lappalainen, jari.lappalainen@porienergia.fi | 2300 | 2004 | Siemens Gamesa |  | 80 | 82 | Pohjois-Pohjanmaa | 1
Raahe 5 | Raahe | Suomen Hyötytuuli Oy |  | Pori Energia Tuulivoimapalvelut, Jari Lappalainen, jari.lappalainen@porienergia.fi | Pori Energia Tuulivoimapalvelut, Jari Lappalainen, jari.lappalainen@porienergia.fi | 2300 | 2004 | Siemens Gamesa |  | 80 | 82 | Pohjois-Pohjanmaa | 1
Raahe 6 | Raahe | Suomen Hyötytuuli Oy |  | Pori Energia Tuulivoimapalvelut, Jari Lappalainen, jari.lappalainen@porienergia.fi | Pori Energia Tuulivoimapalvelut, Jari Lappalainen, jari.lappalainen@porienergia.fi | 2300 | 2010 | Siemens Gamesa |  | 80 | 101 | Pohjois-Pohjanmaa | 1
Raahe 7 | Raahe | Suomen Hyötytuuli Oy |  | Pori Energia Tuulivoimapalvelut, Jari Lappalainen, jari.lappalainen@porienergia.fi | Pori Energia Tuulivoimapalvelut, Jari Lappalainen, jari.lappalainen@porienergia.fi | 2300 | 2010 | Siemens Gamesa |  | 80 | 101 | Pohjois-Pohjanmaa | 1
Raahe 8 | Raahe | Suomen Hyötytuuli Oy |  | Pori Energia Tuulivoimapalvelut, Jari Lappalainen, jari.lappalainen@porienergia.fi | Pori Energia Tuulivoimapalvelut, Jari Lappalainen, jari.lappalainen@porienergia.fi | 2300 | 2010 | Siemens Gamesa |  | 80 | 101 | Pohjois-Pohjanmaa | 1
Raahe 9 | Raahe | Suomen Hyötytuuli Oy |  | Pori Energia Tuulivoimapalvelut, Jari Lappalainen, jari.lappalainen@porienergia.fi | Pori Energia Tuulivoimapalvelut, Jari Lappalainen, jari.lappalainen@porienergia.fi | 2300 | 2010 | Siemens Gamesa |  | 80 | 101 | Pohjois-Pohjanmaa | 1
Raitniemi | Sauvo | Tommi Heininen |  |  |  | 600 | 2013 | Siemens Gamesa |  | 80 | 101 | Varsinais-Suomi | 1
Rasakangas 1 | Kurikka | Ilmatar |  |  |  | 6000 | 2022 | Vestas | 210 | 123 | 162 | Etelä-Pohjanmaa | 1
Rasakangas 2 | Kurikka | Ilmatar |  |  |  | 6000 | 2022 | Vestas | 210 | 123 | 162 | Etelä-Pohjanmaa | 1
Rasakangas 3 | Kurikka | Ilmatar |  |  |  | 6000 | 2022 | Vestas | 210 | 123 | 162 | Etelä-Pohjanmaa | 1
Rasakangas 4 | Kurikka | Ilmatar |  |  |  | 6000 | 2022 | Vestas | 210 | 123 | 162 | Etelä-Pohjanmaa | 1
Rasakangas 5 | Kurikka | Ilmatar |  |  |  | 6000 | 2022 | Vestas | 210 | 123 | 162 | Etelä-Pohjanmaa | 1
Rasakangas 6 | Kurikka | Ilmatar |  |  |  | 6000 | 2022 | Vestas | 210 | 123 | 162 | Etelä-Pohjanmaa | 1
Rasakangas 7 | Kurikka | Ilmatar |  |  |  | 6000 | 2022 | Vestas | 210 | 123 | 162 | Etelä-Pohjanmaa | 1
Rasakangas 8 | Kurikka | Ilmatar |  |  |  | 6000 | 2022 | Vestas | 210 | 123 | 162 | Etelä-Pohjanmaa | 1
Rasmus 1 | Ilmajoki | Koskenkorvan Tuulivoima Oy |  |  |  | 1500 | 2014 | Dongfang |  |  | 77 | Etelä-Pohjanmaa | 1
Rasmus 2 | Ilmajoki | Koskenkorvan Tuulivoima Oy |  |  |  | 1500 | 2014 | Dongfang |  |  | 77 | Etelä-Pohjanmaa | 1
Ratiperä 1 | Jämijärvi | FP Lux Wind GmbH & Co. Primus KG | FP Lux Wind Ratiperä Oy | Abo Wind Oy, Jukka Leinonen | Abo Wind Oy, Jukka Leinonen | 3000 | 2017 | Nordex Acciona |  |  | 131 | Satakunta | 1
Ratiperä 2 | Jämijärvi | FP Lux Wind GmbH & Co. Primus KG | FP Lux Wind Ratiperä Oy | Abo Wind Oy, Jukka Leinonen | Abo Wind Oy, Jukka Leinonen | 3000 | 2017 | Nordex Acciona |  |  | 131 | Satakunta | 1
Ratiperä 3 | Jämijärvi | FP Lux Wind GmbH & Co. Primus KG | FP Lux Wind Ratiperä Oy | Abo Wind Oy, Jukka Leinonen | Abo Wind Oy, Jukka Leinonen | 3000 | 2017 | Nordex Acciona |  |  | 131 | Satakunta | 1
Ratiperä 4 | Jämijärvi | FP Lux Wind GmbH & Co. Primus KG | FP Lux Wind Ratiperä Oy | Abo Wind Oy, Jukka Leinonen | Abo Wind Oy, Jukka Leinonen | 3000 | 2017 | Nordex Acciona |  |  | 131 | Satakunta | 1
Ratiperä 5 | Jämijärvi | FP Lux Wind GmbH & Co. Primus KG | FP Lux Wind Ratiperä Oy | Abo Wind Oy, Jukka Leinonen | Abo Wind Oy, Jukka Leinonen | 3000 | 2017 | Nordex Acciona |  |  | 131 | Satakunta | 1
Ratiperä 6 | Jämijärvi | FP Lux Wind GmbH & Co. Primus KG | FP Lux Wind Ratiperä Oy | Abo Wind Oy, Jukka Leinonen | Abo Wind Oy, Jukka Leinonen | 3000 | 2017 | Nordex Acciona |  |  | 131 | Satakunta | 1
Ratiperä 7 | Jämijärvi | FP Lux Wind GmbH & Co. Primus KG | FP Lux Wind Ratiperä Oy | Abo Wind Oy, Jukka Leinonen | Abo Wind Oy, Jukka Leinonen | 3000 | 2017 | Nordex Acciona |  |  | 131 | Satakunta | 1
Ratiperä 8 | Jämijärvi | FP Lux Wind GmbH & Co. Primus KG | FP Lux Wind Ratiperä Oy | Abo Wind Oy, Jukka Leinonen | Abo Wind Oy, Jukka Leinonen | 3000 | 2017 | Nordex Acciona |  |  | 131 | Satakunta | 1
Ratiperä 9 | Jämijärvi | FP Lux Wind GmbH & Co. Primus KG | FP Lux Wind Ratiperä Oy | Abo Wind Oy, Jukka Leinonen | Abo Wind Oy, Jukka Leinonen | 3000 | 2017 | Nordex Acciona |  |  | 131 | Satakunta | 1
Ribäcken 1 | Maalahti | IKEA | Ribäcken Vindpark AB | OX2, Niko Blomberg, niko.blomberg@ox2.com | OX2, Niko Blomberg, niko.blomberg@ox2.com | 4500 | 2020 | Nordex Acciona | 200 | 125.5 | 149 | Pohjanmaa | 1
Ribäcken 2 | Maalahti | IKEA | Ribäcken Vindpark AB | OX2, Niko Blomberg, niko.blomberg@ox2.com | OX2, Niko Blomberg, niko.blomberg@ox2.com | 4500 | 2020 | Nordex Acciona | 200 | 125.5 | 149 | Pohjanmaa | 1
Ribäcken 3 | Maalahti | IKEA | Ribäcken Vindpark AB | OX2, Niko Blomberg, niko.blomberg@ox2.com | OX2, Niko Blomberg, niko.blomberg@ox2.com | 4500 | 2020 | Nordex Acciona | 200 | 125.5 | 149 | Pohjanmaa | 1
Ribäcken 4 | Maalahti | IKEA | Ribäcken Vindpark AB | OX2, Niko Blomberg, niko.blomberg@ox2.com | OX2, Niko Blomberg, niko.blomberg@ox2.com | 4500 | 2020 | Nordex Acciona | 200 | 125.5 | 149 | Pohjanmaa | 1
Ribäcken 5 | Maalahti | IKEA | Ribäcken Vindpark AB | OX2, Niko Blomberg, niko.blomberg@ox2.com | OX2, Niko Blomberg, niko.blomberg@ox2.com | 4500 | 2020 | Nordex Acciona | 200 | 125.5 | 149 | Pohjanmaa | 1
Riihontie 1 | Alavus | Terho Riiho |  |  |  | 600 | 2009 | NEGMicon |  | 50 | 45 | Etelä-Pohjanmaa | 1
Ristiveto 1 | Merijärvi | Puhuri Oy | Oy Herrfors Ab | Puhuri Oy, Teppo Hilakivi, teppo@hilakivi@puhuri.fi | Puhuri Oy, Teppo Hilakivi, teppo@hilakivi@puhuri.fi | 2300 | 2013 | Siemens Gamesa |  | 115 | 108 | Pohjois-Pohjanmaa | 1
Ristiveto 2 | Merijärvi | Puhuri Oy | Oy Herrfors Ab | Puhuri Oy, Teppo Hilakivi, teppo@hilakivi@puhuri.fi | Puhuri Oy, Teppo Hilakivi, teppo@hilakivi@puhuri.fi | 2300 | 2013 | Siemens Gamesa |  | 115 | 108 | Pohjois-Pohjanmaa | 1
Ristiveto 3 | Merijärvi | Puhuri Oy | Oy Herrfors Ab | Puhuri Oy, Teppo Hilakivi, teppo@hilakivi@puhuri.fi | Puhuri Oy, Teppo Hilakivi, teppo@hilakivi@puhuri.fi | 2300 | 2013 | Siemens Gamesa |  | 115 | 108 | Pohjois-Pohjanmaa | 1
Ristiveto 4 | Merijärvi | Puhuri Oy | Oy Herrfors Ab | Puhuri Oy, Teppo Hilakivi, teppo@hilakivi@puhuri.fi | Puhuri Oy, Teppo Hilakivi, teppo@hilakivi@puhuri.fi | 2300 | 2013 | Siemens Gamesa |  | 115 | 108 | Pohjois-Pohjanmaa | 1
Ristiveto 5 | Merijärvi | Puhuri Oy | Oy Herrfors Ab | Puhuri Oy, Teppo Hilakivi, teppo@hilakivi@puhuri.fi | Puhuri Oy, Teppo Hilakivi, teppo@hilakivi@puhuri.fi | 2300 | 2013 | Siemens Gamesa |  | 115 | 108 | Pohjois-Pohjanmaa | 1
Ristiveto 6 | Merijärvi | Puhuri Oy | Oy Herrfors Ab | Puhuri Oy, Teppo Hilakivi, teppo@hilakivi@puhuri.fi | Puhuri Oy, Teppo Hilakivi, teppo@hilakivi@puhuri.fi | 2300 | 2013 | Siemens Gamesa |  | 115 | 108 | Pohjois-Pohjanmaa | 1
Riutunkari T1 | Oulunsalo | Pohjantuulen Voima |  |  |  | 3000 | 2008 | WinWinD |  | 90 | 100 | Pohjois-Pohjanmaa | 0 | 2023
Riutunkari T2 | Oulunsalo | Pohjantuulen Voima |  |  |  | 3000 | 2008 | WinWinD |  | 90 | 100 | Pohjois-Pohjanmaa | 1
Riutunkari T4 | Oulunsalo | Innopower Oy |  |  |  | 1000 | 2003 | WinWinD |  |  |  | Pohjois-Pohjanmaa | 0 | 2015
Riutunkari T5 | Oulunsalo | Innopower Oy |  |  |  | 1000 | 2003 | WinWinD |  |  |  | Pohjois-Pohjanmaa | 0 | 2015
Riutunkari T6 | Oulunsalo | Innopower Oy |  |  |  | 1000 | 2003 | WinWinD |  |  |  | Pohjois-Pohjanmaa | 0 | 2015
Riutunkari 7 | Oulunsalo | Pohjantuulen Voima |  |  |  | 4200 | 2023 | Enercon |  |  |  | Pohjois-Pohjanmaa | 1
Riutunkari 8 | Oulunsalo | Pohjantuulen Voima |  |  |  | 4200 | 2023 | Enercon |  |  |  | Pohjois-Pohjanmaa | 1
Riutunkari 9 | Oulunsalo | Pohjantuulen Voima |  |  |  | 4200 | 2023 | Enercon |  |  |  | Pohjois-Pohjanmaa | 1
Rustari 1 | Kurikka | Renewable Power Capital | Rustari Wind Oy | OX2, Taru Kaarlela, taru.kaarlela@ox2.com | OX2, Taru Kaarlela, taru.kaarlela@ox2.com | 5500 | 2022 | GE | 210 | 151 | 158 | Etelä-Pohjanmaa | 1
Rustari 2 | Kurikka | Renewable Power Capital | Rustari Wind Oy | OX2, Taru Kaarlela, taru.kaarlela@ox2.com | OX2, Taru Kaarlela, taru.kaarlela@ox2.com | 5500 | 2022 | GE | 210 | 151 | 158 | Etelä-Pohjanmaa | 1
Rustari 3 | Kurikka | Renewable Power Capital | Rustari Wind Oy | OX2, Taru Kaarlela, taru.kaarlela@ox2.com | OX2, Taru Kaarlela, taru.kaarlela@ox2.com | 5500 | 2022 | GE | 210 | 151 | 158 | Etelä-Pohjanmaa | 1
Rustari 4 | Kurikka | Renewable Power Capital | Rustari Wind Oy | OX2, Taru Kaarlela, taru.kaarlela@ox2.com | OX2, Taru Kaarlela, taru.kaarlela@ox2.com | 5500 | 2022 | GE | 210 | 151 | 158 | Etelä-Pohjanmaa | 1
Rustari 5 | Kurikka | Renewable Power Capital | Rustari Wind Oy | OX2, Taru Kaarlela, taru.kaarlela@ox2.com | OX2, Taru Kaarlela, taru.kaarlela@ox2.com | 5500 | 2022 | GE | 210 | 151 | 158 | Etelä-Pohjanmaa | 1
Rustari 6 | Kurikka | Renewable Power Capital | Rustari Wind Oy | OX2, Taru Kaarlela, taru.kaarlela@ox2.com | OX2, Taru Kaarlela, taru.kaarlela@ox2.com | 5500 | 2022 | GE | 210 | 151 | 158 | Etelä-Pohjanmaa | 1
Rustari 7 | Kurikka | Renewable Power Capital | Rustari Wind Oy | OX2, Taru Kaarlela, taru.kaarlela@ox2.com | OX2, Taru Kaarlela, taru.kaarlela@ox2.com | 5500 | 2022 | GE | 210 | 151 | 158 | Etelä-Pohjanmaa | 1
Rustari 8 | Kurikka | Renewable Power Capital | Rustari Wind Oy | OX2, Taru Kaarlela, taru.kaarlela@ox2.com | OX2, Taru Kaarlela, taru.kaarlela@ox2.com | 5500 | 2022 | GE | 210 | 151 | 158 | Etelä-Pohjanmaa | 1
Röyttä 1 | Tornio | Rajakiiri Oy |  |  |  | 3600 | 2010 | Siemens Gamesa |  | 100 | 120 | Lappi | 1
Röyttä 2 | Tornio | Rajakiiri Oy |  |  |  | 3600 | 2010 | Siemens Gamesa |  | 100 | 120 | Lappi | 1
Röyttä 3 | Tornio | Rajakiiri Oy |  |  |  | 3600 | 2010 | Siemens Gamesa |  | 100 | 120 | Lappi | 1
Röyttä 4 | Tornio | Rajakiiri Oy |  |  |  | 3600 | 2010 | Siemens Gamesa |  | 100 | 120 | Lappi | 1
Röyttä 5 | Tornio | Rajakiiri Oy |  |  |  | 3600 | 2010 | Siemens Gamesa |  | 100 | 120 | Lappi | 1
Röyttä 6 | Tornio | Rajakiiri Oy |  |  |  | 3600 | 2010 | Siemens Gamesa |  | 100 | 120 | Lappi | 1
Röyttä 7 | Tornio | Rajakiiri Oy |  |  |  | 3600 | 2010 | Siemens Gamesa |  | 100 | 120 | Lappi | 1
Röyttä 8 | Tornio | Rajakiiri Oy |  |  |  | 3600 | 2010 | Siemens Gamesa |  | 100 | 120 | Lappi | 1
Röyttä II 1 | Tornio | Rajakiiri Oy |  |  |  | 3300 | 2015 | Vestas |  | 119 | 112 | Lappi | 1
Röyttä II 2 | Tornio | Rajakiiri Oy |  |  |  | 3300 | 2015 | Vestas |  | 119 | 112 | Lappi | 1
Röyttä II 3 | Tornio | Rajakiiri Oy |  |  |  | 3300 | 2015 | Vestas |  | 119 | 112 | Lappi | 1
Röyttä II 4 | Tornio | Rajakiiri Oy |  |  |  | 3300 | 2015 | Vestas |  | 119 | 112 | Lappi | 1
Röyttä II 5 | Tornio | Rajakiiri Oy |  |  |  | 3300 | 2015 | Vestas |  | 119 | 112 | Lappi | 1
Saarenkylä 1 | Alavieska | Allianz Capital Partners |  | TM Voima | TM Voima | 3300 | 2016 | Vestas |  | 147 | 126 | Pohjois-Pohjanmaa | 1
Saarenkylä 2 | Alavieska | Allianz Capital Partners |  | TM Voima | TM Voima | 3300 | 2016 | Vestas |  | 147 | 126 | Pohjois-Pohjanmaa | 1
Saarenkylä 3 | Alavieska | Allianz Capital Partners |  | TM Voima | TM Voima | 3300 | 2016 | Vestas |  | 147 | 126 | Pohjois-Pohjanmaa | 1
Saarenkylä 4 | Alavieska | Allianz Capital Partners |  | TM Voima | TM Voima | 3300 | 2016 | Vestas |  | 147 | 126 | Pohjois-Pohjanmaa | 1
Saarenkylä 5 | Alavieska | Allianz Capital Partners |  | TM Voima | TM Voima | 3300 | 2016 | Vestas |  | 147 | 126 | Pohjois-Pohjanmaa | 1
Saarenkylä 6 | Alavieska | Allianz Capital Partners |  | TM Voima | TM Voima | 3300 | 2016 | Vestas |  | 147 | 126 | Pohjois-Pohjanmaa | 1
Saarenkylä 7 | Alavieska | Allianz Capital Partners |  | TM Voima | TM Voima | 3300 | 2016 | Vestas |  | 147 | 126 | Pohjois-Pohjanmaa | 1
Saarenkylä 8 | Alavieska | Allianz Capital Partners |  | TM Voima | TM Voima | 3300 | 2016 | Vestas |  | 147 | 126 | Pohjois-Pohjanmaa | 1
Saarenkylä 9 | Alavieska | Allianz Capital Partners |  | TM Voima | TM Voima | 3300 | 2016 | Vestas |  | 147 | 126 | Pohjois-Pohjanmaa | 1
Sandö 1 | Hanko | Saba Wind Ab |  |  |  | 2000 | 2004 | Enercon |  | 30 | 70 | Uusimaa | 1
Sandö 2 | Hanko | Saba Wind Ab |  |  |  | 2000 | 2004 | Enercon |  | 30 | 70 | Uusimaa | 1
Sandö 3 | Hanko | Saba Wind Ab |  |  |  | 2000 | 2004 | Enercon |  | 30 | 70 | Uusimaa | 1
Sandö 4 | Hanko | Saba Wind Ab |  |  |  | 2000 | 2004 | Enercon |  | 30 | 70 | Uusimaa | 1
Santavuori 1 | Ilmajoki | EPV Tuulivoima Oy |  | EPV Tuulivoima Oy, Raine Laaksonen | EPV Tuulivoima Oy, Raine Laaksonen | 3300 | 2016 | Vestas |  | 137 | 126 | Etelä-Pohjanmaa | 1
Santavuori 10 | Ilmajoki | EPV Tuulivoima Oy |  | EPV Tuulivoima Oy, Raine Laaksonen | EPV Tuulivoima Oy, Raine Laaksonen | 3300 | 2016 | Vestas |  | 137 | 126 | Etelä-Pohjanmaa | 1
Santavuori 11 | Ilmajoki | EPV Tuulivoima Oy |  | EPV Tuulivoima Oy, Raine Laaksonen | EPV Tuulivoima Oy, Raine Laaksonen | 3300 | 2016 | Vestas |  | 137 | 126 | Etelä-Pohjanmaa | 1
Santavuori 12 | Ilmajoki | EPV Tuulivoima Oy |  | EPV Tuulivoima Oy, Raine Laaksonen | EPV Tuulivoima Oy, Raine Laaksonen | 3300 | 2016 | Vestas |  | 137 | 126 | Etelä-Pohjanmaa | 1
Santavuori 13 | Ilmajoki | EPV Tuulivoima Oy |  | EPV Tuulivoima Oy, Raine Laaksonen | EPV Tuulivoima Oy, Raine Laaksonen | 3300 | 2016 | Vestas |  | 137 | 126 | Etelä-Pohjanmaa | 1
Santavuori 14 | Ilmajoki | EPV Tuulivoima Oy |  | EPV Tuulivoima Oy, Raine Laaksonen | EPV Tuulivoima Oy, Raine Laaksonen | 3300 | 2016 | Vestas |  | 137 | 126 | Etelä-Pohjanmaa | 1
Santavuori 15 | Ilmajoki | EPV Tuulivoima Oy |  | EPV Tuulivoima Oy, Raine Laaksonen | EPV Tuulivoima Oy, Raine Laaksonen | 3300 | 2016 | Vestas |  | 137 | 126 | Etelä-Pohjanmaa | 1
Santavuori 16 | Ilmajoki | EPV Tuulivoima Oy |  | EPV Tuulivoima Oy, Raine Laaksonen | EPV Tuulivoima Oy, Raine Laaksonen | 3300 | 2016 | Vestas |  | 137 | 126 | Etelä-Pohjanmaa | 1
Santavuori 17 | Ilmajoki | EPV Tuulivoima Oy |  | EPV Tuulivoima Oy, Raine Laaksonen | EPV Tuulivoima Oy, Raine Laaksonen | 3300 | 2016 | Vestas |  | 137 | 126 | Etelä-Pohjanmaa | 1
Santavuori 2 | Ilmajoki | EPV Tuulivoima Oy |  | EPV Tuulivoima Oy, Raine Laaksonen | EPV Tuulivoima Oy, Raine Laaksonen | 3300 | 2016 | Vestas |  | 137 | 126 | Etelä-Pohjanmaa | 1
Santavuori 3 | Ilmajoki | EPV Tuulivoima Oy |  | EPV Tuulivoima Oy, Raine Laaksonen | EPV Tuulivoima Oy, Raine Laaksonen | 3300 | 2016 | Vestas |  | 137 | 126 | Etelä-Pohjanmaa | 1
Santavuori 4 | Ilmajoki | EPV Tuulivoima Oy |  | EPV Tuulivoima Oy, Raine Laaksonen | EPV Tuulivoima Oy, Raine Laaksonen | 3300 | 2016 | Vestas |  | 137 | 126 | Etelä-Pohjanmaa | 1
Santavuori 5 | Ilmajoki | EPV Tuulivoima Oy |  | EPV Tuulivoima Oy, Raine Laaksonen | EPV Tuulivoima Oy, Raine Laaksonen | 3300 | 2016 | Vestas |  | 137 | 126 | Etelä-Pohjanmaa | 1
Santavuori 6 | Ilmajoki | EPV Tuulivoima Oy |  | EPV Tuulivoima Oy, Raine Laaksonen | EPV Tuulivoima Oy, Raine Laaksonen | 3300 | 2016 | Vestas |  | 137 | 126 | Etelä-Pohjanmaa | 1
Santavuori 7 | Ilmajoki | EPV Tuulivoima Oy |  | EPV Tuulivoima Oy, Raine Laaksonen | EPV Tuulivoima Oy, Raine Laaksonen | 3300 | 2016 | Vestas |  | 137 | 126 | Etelä-Pohjanmaa | 1
Santavuori 8 | Ilmajoki | EPV Tuulivoima Oy |  | EPV Tuulivoima Oy, Raine Laaksonen | EPV Tuulivoima Oy, Raine Laaksonen | 3300 | 2016 | Vestas |  | 137 | 126 | Etelä-Pohjanmaa | 1
Santavuori 9 | Ilmajoki | EPV Tuulivoima Oy |  | EPV Tuulivoima Oy, Raine Laaksonen | EPV Tuulivoima Oy, Raine Laaksonen | 3300 | 2016 | Vestas |  | 137 | 126 | Etelä-Pohjanmaa | 1
Sarvankangas 1 | Raahe | Gigawatti Oy |  | S-Voima Oy - pekka.j.pyyny@sok.fi | S-Voima Oy - pekka.j.pyyny@sok.fi | 3450 | 2017 | Vestas |  | 137 | 126 | Pohjois-Pohjanmaa | 1
Sarvankangas 10 | Raahe | Gigawatti Oy |  | S-Voima Oy - pekka.j.pyyny@sok.fi | S-Voima Oy - pekka.j.pyyny@sok.fi | 3450 | 2017 | Vestas |  | 137 | 126 | Pohjois-Pohjanmaa | 1
Sarvankangas 11 | Raahe | Gigawatti Oy |  | S-Voima Oy - pekka.j.pyyny@sok.fi | S-Voima Oy - pekka.j.pyyny@sok.fi | 3450 | 2017 | Vestas |  | 137 | 126 | Pohjois-Pohjanmaa | 1
Sarvankangas 12 | Raahe | Gigawatti Oy |  | S-Voima Oy - pekka.j.pyyny@sok.fi | S-Voima Oy - pekka.j.pyyny@sok.fi | 3450 | 2017 | Vestas |  | 137 | 126 | Pohjois-Pohjanmaa | 1
Sarvankangas 13 | Raahe | Gigawatti Oy |  | S-Voima Oy - pekka.j.pyyny@sok.fi | S-Voima Oy - pekka.j.pyyny@sok.fi | 3450 | 2017 | Vestas |  | 137 | 126 | Pohjois-Pohjanmaa | 1
Sarvankangas 14 | Raahe | Gigawatti Oy |  | S-Voima Oy - pekka.j.pyyny@sok.fi | S-Voima Oy - pekka.j.pyyny@sok.fi | 3450 | 2017 | Vestas |  | 137 | 126 | Pohjois-Pohjanmaa | 1
Sarvankangas 2 | Raahe | Gigawatti Oy |  | S-Voima Oy - pekka.j.pyyny@sok.fi | S-Voima Oy - pekka.j.pyyny@sok.fi | 3450 | 2017 | Vestas |  | 137 | 126 | Pohjois-Pohjanmaa | 1
Sarvankangas 3 | Raahe | Gigawatti Oy |  | S-Voima Oy - pekka.j.pyyny@sok.fi | S-Voima Oy - pekka.j.pyyny@sok.fi | 3450 | 2017 | Vestas |  | 137 | 126 | Pohjois-Pohjanmaa | 1
Sarvankangas 4 | Raahe | Gigawatti Oy |  | S-Voima Oy - pekka.j.pyyny@sok.fi | S-Voima Oy - pekka.j.pyyny@sok.fi | 3450 | 2017 | Vestas |  | 137 | 126 | Pohjois-Pohjanmaa | 1
Sarvankangas 5 | Raahe | Gigawatti Oy |  | S-Voima Oy - pekka.j.pyyny@sok.fi | S-Voima Oy - pekka.j.pyyny@sok.fi | 3450 | 2017 | Vestas |  | 137 | 126 | Pohjois-Pohjanmaa | 1
Sarvankangas 6 | Raahe | Gigawatti Oy |  | S-Voima Oy - pekka.j.pyyny@sok.fi | S-Voima Oy - pekka.j.pyyny@sok.fi | 3450 | 2017 | Vestas |  | 137 | 126 | Pohjois-Pohjanmaa | 1
Sarvankangas 7 | Raahe | Gigawatti Oy |  | S-Voima Oy - pekka.j.pyyny@sok.fi | S-Voima Oy - pekka.j.pyyny@sok.fi | 3450 | 2017 | Vestas |  | 137 | 126 | Pohjois-Pohjanmaa | 1
Sarvankangas 8 | Raahe | Gigawatti Oy |  | S-Voima Oy - pekka.j.pyyny@sok.fi | S-Voima Oy - pekka.j.pyyny@sok.fi | 3450 | 2017 | Vestas |  | 137 | 126 | Pohjois-Pohjanmaa | 1
Sarvankangas 9 | Raahe | Gigawatti Oy |  | S-Voima Oy - pekka.j.pyyny@sok.fi | S-Voima Oy - pekka.j.pyyny@sok.fi | 3450 | 2017 | Vestas |  | 137 | 126 | Pohjois-Pohjanmaa | 1
Sarvisuo 1 | Simo | Gigawatti Oy |  | S-Voima Oy - pekka.j.pyyny@sok.fi | S-Voima Oy - pekka.j.pyyny@sok.fi | 5600 | 2021 | Vestas |  | 166 | 162 | Lappi | 1
Sarvisuo 2 | Simo | Gigawatti Oy |  | S-Voima Oy - pekka.j.pyyny@sok.fi | S-Voima Oy - pekka.j.pyyny@sok.fi | 5600 | 2021 | Vestas |  | 166 | 162 | Lappi | 1
Sarvisuo 3 | Simo | Gigawatti Oy |  | S-Voima Oy - pekka.j.pyyny@sok.fi | S-Voima Oy - pekka.j.pyyny@sok.fi | 5600 | 2021 | Vestas |  | 166 | 162 | Lappi | 1
Sarvisuo 4 | Simo | Gigawatti Oy |  | S-Voima Oy - pekka.j.pyyny@sok.fi | S-Voima Oy - pekka.j.pyyny@sok.fi | 5600 | 2021 | Vestas |  | 166 | 162 | Lappi | 1
Sarvisuo 5 | Simo | Gigawatti Oy |  | S-Voima Oy - pekka.j.pyyny@sok.fi | S-Voima Oy - pekka.j.pyyny@sok.fi | 5600 | 2021 | Vestas |  | 166 | 162 | Lappi | 1
Sarvisuo 6 | Simo | Gigawatti Oy |  | S-Voima Oy - pekka.j.pyyny@sok.fi | S-Voima Oy - pekka.j.pyyny@sok.fi | 5600 | 2021 | Vestas |  | 166 | 162 | Lappi | 1
Sarvisuo 7 | Simo | Gigawatti Oy |  | S-Voima Oy - pekka.j.pyyny@sok.fi | S-Voima Oy - pekka.j.pyyny@sok.fi | 5600 | 2021 | Vestas |  | 166 | 162 | Lappi | 1
Sarvisuo 8 | Simo | Gigawatti Oy |  | S-Voima Oy - pekka.j.pyyny@sok.fi | S-Voima Oy - pekka.j.pyyny@sok.fi | 5600 | 2021 | Vestas |  | 166 | 162 | Lappi | 1
Sarvisuo 9 | Simo | Gigawatti Oy |  | S-Voima Oy - pekka.j.pyyny@sok.fi | S-Voima Oy - pekka.j.pyyny@sok.fi | 5600 | 2021 | Vestas |  | 166 | 162 | Lappi | 1
Sarvisuo 10 | Simo | Gigawatti Oy |  | S-Voima Oy - pekka.j.pyyny@sok.fi | S-Voima Oy - pekka.j.pyyny@sok.fi | 5600 | 2021 | Vestas |  | 166 | 162 | Lappi | 1
Sarvisuo 11 | Simo | Gigawatti Oy |  | S-Voima Oy - pekka.j.pyyny@sok.fi | S-Voima Oy - pekka.j.pyyny@sok.fi | 5600 | 2021 | Vestas |  | 166 | 162 | Lappi | 1
Sarvisuo 12 | Simo | Gigawatti Oy |  | S-Voima Oy - pekka.j.pyyny@sok.fi | S-Voima Oy - pekka.j.pyyny@sok.fi | 5600 | 2021 | Vestas |  | 166 | 162 | Lappi | 1
Sarvisuo 13 | Simo | Gigawatti Oy |  | S-Voima Oy - pekka.j.pyyny@sok.fi | S-Voima Oy - pekka.j.pyyny@sok.fi | 5600 | 2021 | Vestas |  | 166 | 162 | Lappi | 1
Sarvisuo 14 | Simo | Gigawatti Oy |  | S-Voima Oy - pekka.j.pyyny@sok.fi | S-Voima Oy - pekka.j.pyyny@sok.fi | 5600 | 2021 | Vestas |  | 166 | 162 | Lappi | 1
Sarvisuo 15 | Simo | Gigawatti Oy |  | S-Voima Oy - pekka.j.pyyny@sok.fi | S-Voima Oy - pekka.j.pyyny@sok.fi | 5600 | 2021 | Vestas |  | 166 | 162 | Lappi | 1
Sarvisuo 16 | Simo | Gigawatti Oy |  | S-Voima Oy - pekka.j.pyyny@sok.fi | S-Voima Oy - pekka.j.pyyny@sok.fi | 5600 | 2021 | Vestas |  | 166 | 162 | Lappi | 1
Sarvisuo 17 | Simo | Gigawatti Oy |  | S-Voima Oy - pekka.j.pyyny@sok.fi | S-Voima Oy - pekka.j.pyyny@sok.fi | 5600 | 2021 | Vestas |  | 166 | 162 | Lappi | 1
Sarvisuo 18 | Simo | Gigawatti Oy |  | S-Voima Oy - pekka.j.pyyny@sok.fi | S-Voima Oy - pekka.j.pyyny@sok.fi | 5600 | 2021 | Vestas |  | 166 | 162 | Lappi | 1
Sarvisuo 19 | Simo | Gigawatti Oy |  | S-Voima Oy - pekka.j.pyyny@sok.fi | S-Voima Oy - pekka.j.pyyny@sok.fi | 5600 | 2021 | Vestas |  | 166 | 162 | Lappi | 1
Sarvisuo 20 | Simo | Gigawatti Oy |  | S-Voima Oy - pekka.j.pyyny@sok.fi | S-Voima Oy - pekka.j.pyyny@sok.fi | 5600 | 2021 | Vestas |  | 166 | 162 | Lappi | 1
Sarvisuo 21 | Simo | Gigawatti Oy |  | S-Voima Oy - pekka.j.pyyny@sok.fi | S-Voima Oy - pekka.j.pyyny@sok.fi | 5600 | 2021 | Vestas |  | 166 | 162 | Lappi | 1
Sarvisuo 22 | Simo | Gigawatti Oy |  | S-Voima Oy - pekka.j.pyyny@sok.fi | S-Voima Oy - pekka.j.pyyny@sok.fi | 5600 | 2021 | Vestas |  | 166 | 162 | Lappi | 1
Sarvisuo 23 | Simo | Gigawatti Oy |  | S-Voima Oy - pekka.j.pyyny@sok.fi | S-Voima Oy - pekka.j.pyyny@sok.fi | 5600 | 2021 | Vestas |  | 166 | 162 | Lappi | 1
Sarvisuo 24 | Simo | Gigawatti Oy |  | S-Voima Oy - pekka.j.pyyny@sok.fi | S-Voima Oy - pekka.j.pyyny@sok.fi | 5600 | 2021 | Vestas |  | 166 | 162 | Lappi | 1
Sarvisuo 25 | Simo | Gigawatti Oy |  | S-Voima Oy - pekka.j.pyyny@sok.fi | S-Voima Oy - pekka.j.pyyny@sok.fi | 5600 | 2021 | Vestas |  | 166 | 162 | Lappi | 1
Sarvisuo 26 | Simo | Gigawatti Oy |  | S-Voima Oy - pekka.j.pyyny@sok.fi | S-Voima Oy - pekka.j.pyyny@sok.fi | 5600 | 2021 | Vestas |  | 166 | 162 | Lappi | 1
Sarvisuo 27 | Simo | Gigawatti Oy |  | S-Voima Oy - pekka.j.pyyny@sok.fi | S-Voima Oy - pekka.j.pyyny@sok.fi | 5600 | 2021 | Vestas |  | 166 | 162 | Lappi | 1
Saukkovaara 1 | Posio | Encavis |  | OX2, Niko Blomberg, niko.blomberg@ox2.com | OX2, Niko Blomberg, niko.blomberg@ox2.com | 3300 | 2016 | Vestas | 200 | 137 | 126 | Lappi | 1
Saukkovaara 2 | Posio | Encavis |  | OX2, Niko Blomberg, niko.blomberg@ox2.com | OX2, Niko Blomberg, niko.blomberg@ox2.com | 3300 | 2016 | Vestas | 200 | 137 | 126 | Lappi | 1
Saukkovaara 3 | Posio | Encavis |  | OX2, Niko Blomberg, niko.blomberg@ox2.com | OX2, Niko Blomberg, niko.blomberg@ox2.com | 3300 | 2016 | Vestas | 200 | 137 | 126 | Lappi | 1
Saukkovaara 4 | Posio | Encavis |  | OX2, Niko Blomberg, niko.blomberg@ox2.com | OX2, Niko Blomberg, niko.blomberg@ox2.com | 3300 | 2016 | Vestas | 200 | 137 | 126 | Lappi | 1
Saukkovaara 5 | Posio | Encavis |  | OX2, Niko Blomberg, niko.blomberg@ox2.com | OX2, Niko Blomberg, niko.blomberg@ox2.com | 3300 | 2016 | Vestas | 200 | 137 | 126 | Lappi | 1
Saukkovaara 6 | Posio | Encavis |  | OX2, Niko Blomberg, niko.blomberg@ox2.com | OX2, Niko Blomberg, niko.blomberg@ox2.com | 3300 | 2016 | Vestas | 200 | 137 | 126 | Lappi | 1
Saukkovaara 7 | Posio | Encavis |  | OX2, Niko Blomberg, niko.blomberg@ox2.com | OX2, Niko Blomberg, niko.blomberg@ox2.com | 3300 | 2016 | Vestas | 200 | 137 | 126 | Lappi | 1
Saunamaa 1 | Teuva | Octopus Renewables |  | OX2, Niko Blomberg, niko.blomberg@ox2.com | OX2, Niko Blomberg, niko.blomberg@ox2.com | 4200 | 2021 | Vestas | 210 | 136 | 150 | Etelä-Pohjanmaa | 1
Saunamaa 2 | Teuva | Octopus Renewables |  | OX2, Niko Blomberg, niko.blomberg@ox2.com | OX2, Niko Blomberg, niko.blomberg@ox2.com | 4200 | 2021 | Vestas | 210 | 136 | 150 | Etelä-Pohjanmaa | 1
Saunamaa 3 | Teuva | Octopus Renewables |  | OX2, Niko Blomberg, niko.blomberg@ox2.com | OX2, Niko Blomberg, niko.blomberg@ox2.com | 4200 | 2021 | Vestas | 210 | 136 | 150 | Etelä-Pohjanmaa | 1
Saunamaa 4 | Kurikka | Octopus Renewables |  | OX2, Niko Blomberg, niko.blomberg@ox2.com | OX2, Niko Blomberg, niko.blomberg@ox2.com | 4200 | 2021 | Vestas | 210 | 136 | 150 | Etelä-Pohjanmaa | 1
Saunamaa 5 | Kurikka | Octopus Renewables |  | OX2, Niko Blomberg, niko.blomberg@ox2.com | OX2, Niko Blomberg, niko.blomberg@ox2.com | 4200 | 2021 | Vestas | 210 | 136 | 150 | Etelä-Pohjanmaa | 1
Saunamaa 6 | Kurikka | Octopus Renewables |  | OX2, Niko Blomberg, niko.blomberg@ox2.com | OX2, Niko Blomberg, niko.blomberg@ox2.com | 4200 | 2021 | Vestas | 210 | 136 | 150 | Etelä-Pohjanmaa | 1
Saunamaa 7 | Kurikka | Octopus Renewables |  | OX2, Niko Blomberg, niko.blomberg@ox2.com | OX2, Niko Blomberg, niko.blomberg@ox2.com | 4200 | 2021 | Vestas | 210 | 136 | 150 | Etelä-Pohjanmaa | 1
Saunamaa 8 | Kurikka | Octopus Renewables |  | OX2, Niko Blomberg, niko.blomberg@ox2.com | OX2, Niko Blomberg, niko.blomberg@ox2.com | 4200 | 2021 | Vestas | 210 | 136 | 150 | Etelä-Pohjanmaa | 1
Silovuori 1 | Pyhäjoki | NAEV Austria Beteiligungs GmbH | Tuulipuisto Oy Pyhäjoki | Abo Wid Services Oy, Jan Assmus | Abo Wid Services Oy, Jan Assmus | 3300 | 2016 | Vestas |  | 147 | 126 | Pohjois-Pohjanmaa | 1
Silovuori 2 | Pyhäjoki | NAEV Austria Beteiligungs GmbH | Tuulipuisto Oy Pyhäjoki | Abo Wid Services Oy, Jan Assmus | Abo Wid Services Oy, Jan Assmus | 3300 | 2016 | Vestas |  | 147 | 126 | Pohjois-Pohjanmaa | 1
Silovuori 3 | Pyhäjoki | NAEV Austria Beteiligungs GmbH | Tuulipuisto Oy Pyhäjoki | Abo Wid Services Oy, Jan Assmus | Abo Wid Services Oy, Jan Assmus | 3300 | 2016 | Vestas |  | 147 | 126 | Pohjois-Pohjanmaa | 1
Silovuori 4 | Pyhäjoki | NAEV Austria Beteiligungs GmbH | Tuulipuisto Oy Pyhäjoki | Abo Wid Services Oy, Jan Assmus | Abo Wid Services Oy, Jan Assmus | 3300 | 2016 | Vestas |  | 147 | 126 | Pohjois-Pohjanmaa | 1
Silovuori 5 | Pyhäjoki | NAEV Austria Beteiligungs GmbH | Tuulipuisto Oy Pyhäjoki | Abo Wid Services Oy, Jan Assmus | Abo Wid Services Oy, Jan Assmus | 3300 | 2016 | Vestas |  | 147 | 126 | Pohjois-Pohjanmaa | 1
Silovuori 6 | Pyhäjoki | NAEV Austria Beteiligungs GmbH | Tuulipuisto Oy Pyhäjoki | Abo Wid Services Oy, Jan Assmus | Abo Wid Services Oy, Jan Assmus | 3300 | 2016 | Vestas |  | 147 | 126 | Pohjois-Pohjanmaa | 1
Silovuori 7 | Pyhäjoki | NAEV Austria Beteiligungs GmbH | Tuulipuisto Oy Pyhäjoki | Abo Wid Services Oy, Jan Assmus | Abo Wid Services Oy, Jan Assmus | 3300 | 2016 | Vestas |  | 147 | 126 | Pohjois-Pohjanmaa | 1
Silovuori 9 | Pyhäjoki | NAEV Austria Beteiligungs GmbH | Tuulipuisto Oy Pyhäjoki | Abo Wid Services Oy, Jan Assmus | Abo Wid Services Oy, Jan Assmus | 3300 | 2016 | Vestas |  | 147 | 126 | Pohjois-Pohjanmaa | 1
Soidinmäki 1 | Saarijärvi | Aquila Capital | Tuulivoimapuisto Soidinmäki Oy | Pohjoistuuli markku.kortteisto@pohjoistuuli.eu | Pohjoistuuli markku.kortteisto@pohjoistuuli.eu | 5500 | 2022 | GE |  | 141 | 158 | Keski-Suomi | 1
Soidinmäki 2 | Saarijärvi | Aquila Capital | Tuulivoimapuisto Soidinmäki Oy | Pohjoistuuli markku.kortteisto@pohjoistuuli.eu | Pohjoistuuli markku.kortteisto@pohjoistuuli.eu | 5500 | 2022 | GE |  | 141 | 158 | Keski-Suomi | 1
Soidinmäki 3 | Saarijärvi | Aquila Capital | Tuulivoimapuisto Soidinmäki Oy | Pohjoistuuli markku.kortteisto@pohjoistuuli.eu | Pohjoistuuli markku.kortteisto@pohjoistuuli.eu | 5500 | 2022 | GE |  | 141 | 158 | Keski-Suomi | 1
Soidinmäki 4 | Saarijärvi | Aquila Capital | Tuulivoimapuisto Soidinmäki Oy | Pohjoistuuli markku.kortteisto@pohjoistuuli.eu | Pohjoistuuli markku.kortteisto@pohjoistuuli.eu | 5500 | 2022 | GE |  | 141 | 158 | Keski-Suomi | 1
Soidinmäki 5 | Saarijärvi | Aquila Capital | Tuulivoimapuisto Soidinmäki Oy | Pohjoistuuli markku.kortteisto@pohjoistuuli.eu | Pohjoistuuli markku.kortteisto@pohjoistuuli.eu | 5500 | 2022 | GE |  | 141 | 158 | Keski-Suomi | 1
Soidinmäki 6 | Saarijärvi | Aquila Capital | Tuulivoimapuisto Soidinmäki Oy | Pohjoistuuli markku.kortteisto@pohjoistuuli.eu | Pohjoistuuli markku.kortteisto@pohjoistuuli.eu | 5500 | 2022 | GE |  | 141 | 158 | Keski-Suomi | 1
Soidinmäki 7 | Saarijärvi | Aquila Capital | Tuulivoimapuisto Soidinmäki Oy | Pohjoistuuli markku.kortteisto@pohjoistuuli.eu | Pohjoistuuli markku.kortteisto@pohjoistuuli.eu | 5500 | 2022 | GE |  | 141 | 158 | Keski-Suomi | 1
Storbacken 1 | Vöyri | Infracapital |  |  |  | 4300 | 2021 | Vestas |  | 150 | 150 | Pohjanmaa | 1
Storbacken 2 | Vöyri | Infracapital |  |  |  | 4300 | 2021 | Vestas |  | 150 | 150 | Pohjanmaa | 1
Storbacken 3 | Vöyri | Infracapital |  |  |  | 4300 | 2021 | Vestas |  | 150 | 150 | Pohjanmaa | 1
Storbacken 4 | Vöyri | Infracapital |  |  |  | 4300 | 2021 | Vestas |  | 150 | 150 | Pohjanmaa | 1
Storbacken 5 | Vöyri | Infracapital |  |  |  | 4300 | 2021 | Vestas |  | 150 | 150 | Pohjanmaa | 1
Storbacken 6 | Vöyri | Infracapital |  |  |  | 4300 | 2021 | Vestas |  | 150 | 150 | Pohjanmaa | 1
Storbacken 7 | Vöyri | Infracapital |  |  |  | 4300 | 2021 | Vestas |  | 150 | 150 | Pohjanmaa | 1
Sumi 1 | Kemi | Sumituuli Oy |  |  |  | 2000 | 2012 | Hyundai |  |  |  | Lappi | 1
Summa 1 | Hamina | Haminan Energia Oy |  |  |  | 3000 | 2010 | WinWinD |  | 100 | 100 | Kymenlaakso | 0 | 2023
Summa 2 | Hamina | Haminan Energia Oy |  |  |  | 3000 | 2010 | WinWinD |  | 100 | 100 | Kymenlaakso | 0 | 2023
Summa 3 | Hamina | Haminan Energia Oy |  |  |  | 3000 | 2010 | WinWinD |  | 100 | 100 | Kymenlaakso | 0 | 2017
Summa 4 | Hamina | Haminan Energia Oy |  |  |  | 3000 | 2010 | WinWinD |  | 100 | 100 | Kymenlaakso | 0 | 2023
Sundom 1 | Vaasa | Mervento Power Technology and Engineering |  |  |  | 3600 | 2012 | Mervento |  | 125 | 118 | Pohjanmaa | 1
Suodenniemi 1 | Sastamala | Eurowind Energy | Suodenniemen tuulivoima oy | Eurowind Energy | Eurowind Energy | 4200 | 2022 | Vestas |  | 155 | 150 | Pirkanmaa | 1
Suodenniemi 2 | Sastamala | Eurowind Energy | Suodenniemen tuulivoima oy | Eurowind Energy | Eurowind Energy | 4200 | 2022 | Vestas |  | 155 | 150 | Pirkanmaa | 1
Suodenniemi 3 | Sastamala | Eurowind Energy | Suodenniemen tuulivoima oy | Eurowind Energy | Eurowind Energy | 4200 | 2022 | Vestas |  | 155 | 150 | Pirkanmaa | 1
Suolakangas 1 | Kauhajoki | Octopus Renewables |  | OX2, Niko Blomberg, niko.blomberg@ox2.com | OX2, Niko Blomberg, niko.blomberg@ox2.com | 4200 | 2021 | Vestas | 210 | 136 | 150 | Etelä-Pohjanmaa | 1
Suolakangas 2 | Kauhajoki | Octopus Renewables |  | OX2, Niko Blomberg, niko.blomberg@ox2.com | OX2, Niko Blomberg, niko.blomberg@ox2.com | 4200 | 2021 | Vestas | 210 | 136 | 150 | Etelä-Pohjanmaa | 1
Suolakangas 3 | Kauhajoki | Octopus Renewables |  | OX2, Niko Blomberg, niko.blomberg@ox2.com | OX2, Niko Blomberg, niko.blomberg@ox2.com | 4200 | 2021 | Vestas | 210 | 136 | 150 | Etelä-Pohjanmaa | 1
Suolakangas 4 | Kauhajoki | Octopus Renewables |  | OX2, Niko Blomberg, niko.blomberg@ox2.com | OX2, Niko Blomberg, niko.blomberg@ox2.com | 4200 | 2021 | Vestas | 210 | 136 | 150 | Etelä-Pohjanmaa | 1
Suolakangas 5 | Kauhajoki | Octopus Renewables |  | OX2, Niko Blomberg, niko.blomberg@ox2.com | OX2, Niko Blomberg, niko.blomberg@ox2.com | 4200 | 2021 | Vestas | 210 | 136 | 150 | Etelä-Pohjanmaa | 1
Suolakangas 6 | Kauhajoki | Octopus Renewables |  | OX2, Niko Blomberg, niko.blomberg@ox2.com | OX2, Niko Blomberg, niko.blomberg@ox2.com | 4200 | 2021 | Vestas | 210 | 136 | 150 | Etelä-Pohjanmaa | 1
Suolakangas 7 | Kauhajoki | Octopus Renewables |  | OX2, Niko Blomberg, niko.blomberg@ox2.com | OX2, Niko Blomberg, niko.blomberg@ox2.com | 4200 | 2021 | Vestas | 210 | 136 | 150 | Etelä-Pohjanmaa | 1
Suolakangas 8 | Kauhajoki | Octopus Renewables |  | OX2, Niko Blomberg, niko.blomberg@ox2.com | OX2, Niko Blomberg, niko.blomberg@ox2.com | 4200 | 2021 | Vestas | 210 | 136 | 150 | Etelä-Pohjanmaa | 1
Suolakangas 9 | Kauhajoki | Octopus Renewables |  | OX2, Niko Blomberg, niko.blomberg@ox2.com | OX2, Niko Blomberg, niko.blomberg@ox2.com | 4200 | 2021 | Vestas | 210 | 136 | 150 | Etelä-Pohjanmaa | 1
Svalskulla 1 | Närpiö | Vindin AB |  |  |  | 3000 | 2014 | Vestas |  | 124 | 112 | Pohjanmaa | 1
Svalskulla 2 | Närpiö | Vindin AB |  |  |  | 3000 | 2014 | Vestas |  | 124 | 112 | Pohjanmaa | 1
Svalskulla 3 | Närpiö | Vindin AB |  |  |  | 3000 | 2014 | Vestas |  | 124 | 112 | Pohjanmaa | 1
Svalskulla 4 | Närpiö | Vindin AB |  |  |  | 3000 | 2014 | Vestas |  | 124 | 112 | Pohjanmaa | 1
Svalskulla 5 | Närpiö | Vindin AB |  |  |  | 3000 | 2014 | Vestas |  | 124 | 112 | Pohjanmaa | 1
Sysimylly | Kauhajoki | Sysituuli Oy |  |  |  | 2500 | 2014 | Enercon |  |  |  | Etelä-Pohjanmaa | 1
Sähkäle II | Lumijoki | Lumituuli Oy |  | Jaakko Savolahti @lumituuli.fi | Jaakko Savolahti @lumituuli.fi | 2000 | 2014 | Vestas |  | 80 | 90 | Pohjois-Pohjanmaa | 1
Säikkä 1 | Siikajoki | Spawer Kraft Ab |  |  |  | 300 | 1993 | Nordtank |  | 30.5 | 31 | Pohjois-Pohjanmaa | 0 | 2015
Säikkä 2 | Siikajoki | Spawer Kraft Ab |  |  |  | 300 | 1993 | Nordtank |  | 30.5 | 31 | Pohjois-Pohjanmaa | 0 | 2015
Tahkoluoto 1 | Pori | Suomen Hyötytuuli Oy |  | Pori Energia Tuulivoimapalvelut, Jari Lappalainen, jari.lappalainen@porienergia.fi | Pori Energia Tuulivoimapalvelut, Jari Lappalainen, jari.lappalainen@porienergia.fi | 4200 | 2017 | Siemens Gamesa |  | 90 | 130 | Satakunta | 1
Tahkoluoto 10 | Pori | Suomen Hyötytuuli Oy |  | Pori Energia Tuulivoimapalvelut, Jari Lappalainen, jari.lappalainen@porienergia.fi | Pori Energia Tuulivoimapalvelut, Jari Lappalainen, jari.lappalainen@porienergia.fi | 4200 | 2017 | Siemens Gamesa |  | 90 | 130 | Satakunta | 1
Tahkoluoto 2 | Pori | Suomen Hyötytuuli Oy |  | Pori Energia Tuulivoimapalvelut, Jari Lappalainen, jari.lappalainen@porienergia.fi | Pori Energia Tuulivoimapalvelut, Jari Lappalainen, jari.lappalainen@porienergia.fi | 4200 | 2017 | Siemens Gamesa |  | 90 | 130 | Satakunta | 1
Tahkoluoto 3 | Pori | Suomen Hyötytuuli Oy |  | Pori Energia Tuulivoimapalvelut, Jari Lappalainen, jari.lappalainen@porienergia.fi | Pori Energia Tuulivoimapalvelut, Jari Lappalainen, jari.lappalainen@porienergia.fi | 4200 | 2017 | Siemens Gamesa |  | 90 | 130 | Satakunta | 1
Tahkoluoto 4 | Pori | Suomen Hyötytuuli Oy |  | Pori Energia Tuulivoimapalvelut, Jari Lappalainen, jari.lappalainen@porienergia.fi | Pori Energia Tuulivoimapalvelut, Jari Lappalainen, jari.lappalainen@porienergia.fi | 4200 | 2017 | Siemens Gamesa |  | 90 | 130 | Satakunta | 1
Tahkoluoto 5 | Pori | Suomen Hyötytuuli Oy |  | Pori Energia Tuulivoimapalvelut, Jari Lappalainen, jari.lappalainen@porienergia.fi | Pori Energia Tuulivoimapalvelut, Jari Lappalainen, jari.lappalainen@porienergia.fi | 4200 | 2017 | Siemens Gamesa |  | 90 | 130 | Satakunta | 1
Tahkoluoto 6 | Pori | Suomen Hyötytuuli Oy |  | Pori Energia Tuulivoimapalvelut, Jari Lappalainen, jari.lappalainen@porienergia.fi | Pori Energia Tuulivoimapalvelut, Jari Lappalainen, jari.lappalainen@porienergia.fi | 4200 | 2017 | Siemens Gamesa |  | 90 | 130 | Satakunta | 1
Tahkoluoto 7 | Pori | Suomen Hyötytuuli Oy |  | Pori Energia Tuulivoimapalvelut, Jari Lappalainen, jari.lappalainen@porienergia.fi | Pori Energia Tuulivoimapalvelut, Jari Lappalainen, jari.lappalainen@porienergia.fi | 4200 | 2017 | Siemens Gamesa |  | 90 | 130 | Satakunta | 1
Tahkoluoto 8 | Pori | Suomen Hyötytuuli Oy |  | Pori Energia Tuulivoimapalvelut, Jari Lappalainen, jari.lappalainen@porienergia.fi | Pori Energia Tuulivoimapalvelut, Jari Lappalainen, jari.lappalainen@porienergia.fi | 4200 | 2017 | Siemens Gamesa |  | 90 | 130 | Satakunta | 1
Tahkoluoto 9 | Pori | Suomen Hyötytuuli Oy |  | Pori Energia Tuulivoimapalvelut, Jari Lappalainen, jari.lappalainen@porienergia.fi | Pori Energia Tuulivoimapalvelut, Jari Lappalainen, jari.lappalainen@porienergia.fi | 4200 | 2017 | Siemens Gamesa |  | 90 | 130 | Satakunta | 1
Takanebacken 1 | Maalahti | Energiequelle | Norra Pörtom Vinpark Ab |  |  | 5700 | 2022 | Nordex Acciona | 229.5 | 148 | 163 | Pohjanmaa | 1
Takanebacken 2 | Maalahti | Energiequelle | Norra Pörtom Vinpark Ab |  |  | 5700 | 2022 | Nordex Acciona | 229.5 | 148 | 163 | Pohjanmaa | 1
Takanebacken 3 | Maalahti | Energiequelle | Norra Pörtom Vinpark Ab |  |  | 5700 | 2022 | Nordex Acciona | 229.5 | 148 | 163 | Pohjanmaa | 1
Takanebacken 4 | Maalahti | Energiequelle | Norra Pörtom Vinpark Ab |  |  | 5700 | 2022 | Nordex Acciona | 229.5 | 148 | 163 | Pohjanmaa | 1
Takanebacken 5 | Maalahti | Energiequelle | Norra Pörtom Vinpark Ab |  |  | 5700 | 2022 | Nordex Acciona | 229.5 | 148 | 163 | Pohjanmaa | 1
Tauvo 1 | Siikajoki | Spawer Kraft Ab |  |  |  | 600 | 1997 | Nordtank |  | 49 | 43 | Pohjois-Pohjanmaa | 0 | 2015
Tauvo 2 | Siikajoki | Spawer Kraft Ab |  |  |  | 600 | 1997 | Nordtank |  | 49 | 43 | Pohjois-Pohjanmaa | 0 | 2015
Teiharju | Ikaalinen | Ilkka Klinga |  |  |  | 1000 | 2011 | Nordex Acciona |  | 60 | 44 | Pirkanmaa | 1
Tohkoja 1 | Kalajoki | wdp Finland Oy | Tohkojan Tuulipuisto Oy | wdp windmanager Suomi Oy, windmanager@wdp.fi | wdp windmanager Suomi Oy, windmanager@wdp.fi | 3300 | 2016 | Vestas | 195.5 | 137 | 117 | Pohjois-Pohjanmaa | 1
Tohkoja 10 | Kalajoki | wdp Finland Oy | Tohkojan Tuulipuisto Oy | wdp windmanager Suomi Oy, windmanager@wdp.fi | wdp windmanager Suomi Oy, windmanager@wdp.fi | 3300 | 2016 | Vestas | 195.5 | 137 | 117 | Pohjois-Pohjanmaa | 1
Tohkoja 11 | Kalajoki | wdp Finland Oy | Tohkojan Tuulipuisto Oy | wdp windmanager Suomi Oy, windmanager@wdp.fi | wdp windmanager Suomi Oy, windmanager@wdp.fi | 3300 | 2016 | Vestas | 195.5 | 137 | 117 | Pohjois-Pohjanmaa | 1
Tohkoja 12 | Kalajoki | wdp Finland Oy | Tohkojan Tuulipuisto Oy | wdp windmanager Suomi Oy, windmanager@wdp.fi | wdp windmanager Suomi Oy, windmanager@wdp.fi | 3300 | 2016 | Vestas | 195.5 | 137 | 117 | Pohjois-Pohjanmaa | 1
Tohkoja 13 | Kalajoki | wdp Finland Oy | Tohkojan Tuulipuisto Oy | wdp windmanager Suomi Oy, windmanager@wdp.fi | wdp windmanager Suomi Oy, windmanager@wdp.fi | 3300 | 2016 | Vestas | 195.5 | 137 | 117 | Pohjois-Pohjanmaa | 1
Tohkoja 14 | Kalajoki | wdp Finland Oy | Tohkojan Tuulipuisto Oy | wdp windmanager Suomi Oy, windmanager@wdp.fi | wdp windmanager Suomi Oy, windmanager@wdp.fi | 3300 | 2016 | Vestas | 195.5 | 137 | 117 | Pohjois-Pohjanmaa | 1
Tohkoja 15 | Kalajoki | wdp Finland Oy | Tohkojan Tuulipuisto Oy | wdp windmanager Suomi Oy, windmanager@wdp.fi | wdp windmanager Suomi Oy, windmanager@wdp.fi | 3300 | 2016 | Vestas | 195.5 | 137 | 117 | Pohjois-Pohjanmaa | 1
Tohkoja 16 | Kalajoki | wdp Finland Oy | Tohkojan Tuulipuisto Oy | wdp windmanager Suomi Oy, windmanager@wdp.fi | wdp windmanager Suomi Oy, windmanager@wdp.fi | 3300 | 2016 | Vestas | 195.5 | 137 | 117 | Pohjois-Pohjanmaa | 1
Tohkoja 17 | Kalajoki | wdp Finland Oy | Tohkojan Tuulipuisto Oy | wdp windmanager Suomi Oy, windmanager@wdp.fi | wdp windmanager Suomi Oy, windmanager@wdp.fi | 3300 | 2016 | Vestas | 195.5 | 137 | 117 | Pohjois-Pohjanmaa | 1
Tohkoja 18 | Kalajoki | wdp Finland Oy | Tohkojan Tuulipuisto Oy | wdp windmanager Suomi Oy, windmanager@wdp.fi | wdp windmanager Suomi Oy, windmanager@wdp.fi | 3300 | 2016 | Vestas | 195.5 | 137 | 117 | Pohjois-Pohjanmaa | 1
Tohkoja 19 | Kalajoki | wdp Finland Oy | Tohkojan Tuulipuisto Oy | wdp windmanager Suomi Oy, windmanager@wdp.fi | wdp windmanager Suomi Oy, windmanager@wdp.fi | 3300 | 2016 | Vestas | 195.5 | 137 | 117 | Pohjois-Pohjanmaa | 1
Tohkoja 2 | Kalajoki | wdp Finland Oy | Tohkojan Tuulipuisto Oy | wdp windmanager Suomi Oy, windmanager@wdp.fi | wdp windmanager Suomi Oy, windmanager@wdp.fi | 3300 | 2016 | Vestas | 195.5 | 137 | 117 | Pohjois-Pohjanmaa | 1
Tohkoja 20 | Kalajoki | wdp Finland Oy | Tohkojan Tuulipuisto Oy | wdp windmanager Suomi Oy, windmanager@wdp.fi | wdp windmanager Suomi Oy, windmanager@wdp.fi | 3300 | 2016 | Vestas | 195.5 | 137 | 117 | Pohjois-Pohjanmaa | 1
Tohkoja 21 | Kalajoki | wdp Finland Oy | Tohkojan Tuulipuisto Oy | wdp windmanager Suomi Oy, windmanager@wdp.fi | wdp windmanager Suomi Oy, windmanager@wdp.fi | 3300 | 2016 | Vestas | 195.5 | 137 | 117 | Pohjois-Pohjanmaa | 1
Tohkoja 22 | Kalajoki | wdp Finland Oy | Tohkojan Tuulipuisto Oy | wdp windmanager Suomi Oy, windmanager@wdp.fi | wdp windmanager Suomi Oy, windmanager@wdp.fi | 3300 | 2016 | Vestas | 195.5 | 137 | 117 | Pohjois-Pohjanmaa | 1
Tohkoja 3 | Kalajoki | wdp Finland Oy | Tohkojan Tuulipuisto Oy | wdp windmanager Suomi Oy, windmanager@wdp.fi | wdp windmanager Suomi Oy, windmanager@wdp.fi | 3300 | 2016 | Vestas | 195.5 | 137 | 117 | Pohjois-Pohjanmaa | 1
Tohkoja 4 | Kalajoki | wdp Finland Oy | Tohkojan Tuulipuisto Oy | wdp windmanager Suomi Oy, windmanager@wdp.fi | wdp windmanager Suomi Oy, windmanager@wdp.fi | 3300 | 2016 | Vestas | 195.5 | 137 | 117 | Pohjois-Pohjanmaa | 1
Tohkoja 5 | Kalajoki | wdp Finland Oy | Tohkojan Tuulipuisto Oy | wdp windmanager Suomi Oy, windmanager@wdp.fi | wdp windmanager Suomi Oy, windmanager@wdp.fi | 3300 | 2016 | Vestas | 195.5 | 137 | 117 | Pohjois-Pohjanmaa | 1
Tohkoja 6 | Kalajoki | wdp Finland Oy | Tohkojan Tuulipuisto Oy | wdp windmanager Suomi Oy, windmanager@wdp.fi | wdp windmanager Suomi Oy, windmanager@wdp.fi | 3300 | 2016 | Vestas | 195.5 | 137 | 117 | Pohjois-Pohjanmaa | 1
Tohkoja 7 | Kalajoki | wdp Finland Oy | Tohkojan Tuulipuisto Oy | wdp windmanager Suomi Oy, windmanager@wdp.fi | wdp windmanager Suomi Oy, windmanager@wdp.fi | 3300 | 2016 | Vestas | 195.5 | 137 | 117 | Pohjois-Pohjanmaa | 1
Tohkoja 8 | Kalajoki | wdp Finland Oy | Tohkojan Tuulipuisto Oy | wdp windmanager Suomi Oy, windmanager@wdp.fi | wdp windmanager Suomi Oy, windmanager@wdp.fi | 3300 | 2016 | Vestas | 195.5 | 137 | 117 | Pohjois-Pohjanmaa | 1
Tohkoja 9 | Kalajoki | wdp Finland Oy | Tohkojan Tuulipuisto Oy | wdp windmanager Suomi Oy, windmanager@wdp.fi | wdp windmanager Suomi Oy, windmanager@wdp.fi | 3300 | 2016 | Vestas | 195.5 | 137 | 117 | Pohjois-Pohjanmaa | 1
Tolpanvaara 1 | Pudasjärvi | Enefit Green |  |  |  | 5900 | 2023 | Nordex Acciona | 230 |  | 163 | Pohjois-Pohjanmaa | 1
Tolpanvaara 2 | Pudasjärvi | Enefit Green |  |  |  | 5900 | 2023 | Nordex Acciona | 230 |  | 163 | Pohjois-Pohjanmaa | 1
Tolpanvaara 3 | Pudasjärvi | Enefit Green |  |  |  | 5900 | 2023 | Nordex Acciona | 230 |  | 163 | Pohjois-Pohjanmaa | 1
Tolpanvaara 4 | Pudasjärvi | Enefit Green |  |  |  | 5900 | 2023 | Nordex Acciona | 230 |  | 163 | Pohjois-Pohjanmaa | 1
Tolpanvaara 5 | Pudasjärvi | Enefit Green |  |  |  | 5900 | 2023 | Nordex Acciona | 230 |  | 163 | Pohjois-Pohjanmaa | 1
Tolpanvaara 6 | Pudasjärvi | Enefit Green |  |  |  | 5900 | 2023 | Nordex Acciona | 230 |  | 163 | Pohjois-Pohjanmaa | 1
Tolpanvaara 7 | Pudasjärvi | Enefit Green |  |  |  | 5900 | 2023 | Nordex Acciona | 230 |  | 163 | Pohjois-Pohjanmaa | 1
Tolpanvaara 8 | Pudasjärvi | Enefit Green |  |  |  | 5900 | 2023 | Nordex Acciona | 230 |  | 163 | Pohjois-Pohjanmaa | 1
Tolpanvaara 9 | Pudasjärvi | Enefit Green |  |  |  | 5900 | 2023 | Nordex Acciona | 230 |  | 163 | Pohjois-Pohjanmaa | 1
Tolpanvaara 10 | Pudasjärvi | Enefit Green |  |  |  | 5900 | 2023 | Nordex Acciona | 230 |  | 163 | Pohjois-Pohjanmaa | 1
Tolpanvaara 11 | Pudasjärvi | Enefit Green |  |  |  | 5900 | 2023 | Nordex Acciona | 230 |  | 163 | Pohjois-Pohjanmaa | 1
Tolpanvaara 12 | Pudasjärvi | Enefit Green |  |  |  | 5900 | 2023 | Nordex Acciona | 230 |  | 163 | Pohjois-Pohjanmaa | 1
Tolpanvaara 13 | Pudasjärvi | Enefit Green |  |  |  | 5700 | 2023 | Nordex Acciona | 230 |  | 163 | Pohjois-Pohjanmaa | 1
Torkkola 1 | Vaasa | EPV Tuulivoima Oy |  | EPV Tuulivoima Oy, Raine Laaksonen | EPV Tuulivoima Oy, Raine Laaksonen | 3300 | 2014 | Vestas |  | 137 | 126 | Pohjanmaa | 1
Torkkola 10 | Vaasa | EPV Tuulivoima Oy |  | EPV Tuulivoima Oy, Raine Laaksonen | EPV Tuulivoima Oy, Raine Laaksonen | 3300 | 2015 | Vestas |  | 137 | 126 | Pohjanmaa | 1
Torkkola 11 | Vaasa | EPV Tuulivoima Oy |  | EPV Tuulivoima Oy, Raine Laaksonen | EPV Tuulivoima Oy, Raine Laaksonen | 3300 | 2015 | Vestas |  | 137 | 126 | Pohjanmaa | 1
Torkkola 12 | Vaasa | EPV Tuulivoima Oy |  | EPV Tuulivoima Oy, Raine Laaksonen | EPV Tuulivoima Oy, Raine Laaksonen | 3300 | 2015 | Vestas |  | 137 | 126 | Pohjanmaa | 1
Torkkola 13 | Vaasa | EPV Tuulivoima Oy |  | EPV Tuulivoima Oy, Raine Laaksonen | EPV Tuulivoima Oy, Raine Laaksonen | 3300 | 2015 | Vestas |  | 137 | 126 | Pohjanmaa | 1
Torkkola 14 | Vaasa | EPV Tuulivoima Oy |  | EPV Tuulivoima Oy, Raine Laaksonen | EPV Tuulivoima Oy, Raine Laaksonen | 3300 | 2015 | Vestas |  | 137 | 126 | Pohjanmaa | 1
Torkkola 15 | Vaasa | EPV Tuulivoima Oy |  | EPV Tuulivoima Oy, Raine Laaksonen | EPV Tuulivoima Oy, Raine Laaksonen | 3300 | 2015 | Vestas |  | 137 | 126 | Pohjanmaa | 1
Torkkola 16 | Vaasa | EPV Tuulivoima Oy |  | EPV Tuulivoima Oy, Raine Laaksonen | EPV Tuulivoima Oy, Raine Laaksonen | 3300 | 2015 | Vestas |  | 137 | 126 | Pohjanmaa | 1
Torkkola 2 | Vaasa | EPV Tuulivoima Oy |  | EPV Tuulivoima Oy, Raine Laaksonen | EPV Tuulivoima Oy, Raine Laaksonen | 3300 | 2014 | Vestas |  | 137 | 126 | Pohjanmaa | 1
Torkkola 3 | Vaasa | EPV Tuulivoima Oy |  | EPV Tuulivoima Oy, Raine Laaksonen | EPV Tuulivoima Oy, Raine Laaksonen | 3300 | 2014 | Vestas |  | 137 | 126 | Pohjanmaa | 1
Torkkola 4 | Vaasa | EPV Tuulivoima Oy |  | EPV Tuulivoima Oy, Raine Laaksonen | EPV Tuulivoima Oy, Raine Laaksonen | 3300 | 2014 | Vestas |  | 137 | 126 | Pohjanmaa | 1
Torkkola 5 | Vaasa | EPV Tuulivoima Oy |  | EPV Tuulivoima Oy, Raine Laaksonen | EPV Tuulivoima Oy, Raine Laaksonen | 3300 | 2015 | Vestas |  | 137 | 126 | Pohjanmaa | 1
Torkkola 6 | Vaasa | EPV Tuulivoima Oy |  | EPV Tuulivoima Oy, Raine Laaksonen | EPV Tuulivoima Oy, Raine Laaksonen | 3300 | 2015 | Vestas |  | 137 | 126 | Pohjanmaa | 1
Torkkola 7 | Vaasa | EPV Tuulivoima Oy |  | EPV Tuulivoima Oy, Raine Laaksonen | EPV Tuulivoima Oy, Raine Laaksonen | 3300 | 2015 | Vestas |  | 137 | 126 | Pohjanmaa | 1
Torkkola 8 | Vaasa | EPV Tuulivoima Oy |  | EPV Tuulivoima Oy, Raine Laaksonen | EPV Tuulivoima Oy, Raine Laaksonen | 3300 | 2015 | Vestas |  | 137 | 126 | Pohjanmaa | 1
Torkkola 9 | Vaasa | EPV Tuulivoima Oy |  | EPV Tuulivoima Oy, Raine Laaksonen | EPV Tuulivoima Oy, Raine Laaksonen | 3300 | 2015 | Vestas |  | 137 | 126 | Pohjanmaa | 1
Torvenkylä 1 | Kalajoki | Energiequelle | Torvenkylän Tuulivoima Oy |  |  | 5700 | 2022 | Nordex Acciona | 207.7 | 126.2 | 163 | Pohjois-Pohjanmaa | 1
Torvenkylä 2 | Kalajoki | Energiequelle | Torvenkylän Tuulivoima Oy |  |  | 5700 | 2022 | Nordex Acciona | 207.7 | 126.2 | 163 | Pohjois-Pohjanmaa | 1
Torvenkylä 3 | Kalajoki | Energiequelle | Torvenkylän Tuulivoima Oy |  |  | 5700 | 2022 | Nordex Acciona | 207.7 | 126.2 | 163 | Pohjois-Pohjanmaa | 1
Torvenkylä 4 | Kalajoki | Energiequelle | Torvenkylän Tuulivoima Oy |  |  | 5700 | 2022 | Nordex Acciona | 207.7 | 126.2 | 163 | Pohjois-Pohjanmaa | 1
Torvenkylä 5 | Kalajoki | Energiequelle | Torvenkylän Tuulivoima Oy |  |  | 5700 | 2022 | Nordex Acciona | 207.7 | 126.2 | 163 | Pohjois-Pohjanmaa | 1
Torvenkylä 6 | Kalajoki | Energiequelle | Torvenkylän Tuulivoima Oy |  |  | 5700 | 2022 | Nordex Acciona | 207.7 | 126.2 | 163 | Pohjois-Pohjanmaa | 1
Torvenkylä 7 | Kalajoki | Energiequelle | Torvenkylän Tuulivoima Oy |  |  | 5700 | 2022 | Nordex Acciona | 207.7 | 126.2 | 163 | Pohjois-Pohjanmaa | 1
TW Halmekangas 1 1 | Simo | Exilion Tuuli Ky |  | Operointi St1 Oy, Yrjö Laine, yrjo.laine@st1.fi | Operointi St1 Oy, Yrjö Laine, yrjo.laine@st1.fi | 3450 | 2016 | Vestas |  | 147 | 126 | Lappi | 1
TW Halmekangas 1 10 | Simo | Exilion Tuuli Ky |  | Operointi St1 Oy, Yrjö Laine, yrjo.laine@st1.fi | Operointi St1 Oy, Yrjö Laine, yrjo.laine@st1.fi | 3450 | 2017 | Vestas |  | 147 | 126 | Lappi | 1
TW Halmekangas 1 11 | Simo | Exilion Tuuli Ky |  | Operointi St1 Oy, Yrjö Laine, yrjo.laine@st1.fi | Operointi St1 Oy, Yrjö Laine, yrjo.laine@st1.fi | 3450 | 2017 | Vestas |  | 147 | 126 | Lappi | 1
TW Halmekangas 1 2 | Simo | Exilion Tuuli Ky |  | Operointi St1 Oy, Yrjö Laine, yrjo.laine@st1.fi | Operointi St1 Oy, Yrjö Laine, yrjo.laine@st1.fi | 3450 | 2017 | Vestas |  | 147 | 126 | Lappi | 1
TW Halmekangas 1 3 | Simo | Exilion Tuuli Ky |  | Operointi St1 Oy, Yrjö Laine, yrjo.laine@st1.fi | Operointi St1 Oy, Yrjö Laine, yrjo.laine@st1.fi | 3450 | 2017 | Vestas |  | 147 | 126 | Lappi | 1
TW Halmekangas 1 4 | Simo | Exilion Tuuli Ky |  | Operointi St1 Oy, Yrjö Laine, yrjo.laine@st1.fi | Operointi St1 Oy, Yrjö Laine, yrjo.laine@st1.fi | 3450 | 2017 | Vestas |  | 147 | 126 | Lappi | 1
TW Halmekangas 1 5 | Simo | Exilion Tuuli Ky |  | Operointi St1 Oy, Yrjö Laine, yrjo.laine@st1.fi | Operointi St1 Oy, Yrjö Laine, yrjo.laine@st1.fi | 3450 | 2017 | Vestas |  | 147 | 126 | Lappi | 1
TW Halmekangas 1 6 | Simo | Exilion Tuuli Ky |  | Operointi St1 Oy, Yrjö Laine, yrjo.laine@st1.fi | Operointi St1 Oy, Yrjö Laine, yrjo.laine@st1.fi | 3450 | 2017 | Vestas |  | 147 | 126 | Lappi | 1
TW Halmekangas 1 7 | Simo | Exilion Tuuli Ky |  | Operointi St1 Oy, Yrjö Laine, yrjo.laine@st1.fi | Operointi St1 Oy, Yrjö Laine, yrjo.laine@st1.fi | 3450 | 2017 | Vestas |  | 147 | 126 | Lappi | 1
TW Halmekangas 1 8 | Simo | Exilion Tuuli Ky |  | Operointi St1 Oy, Yrjö Laine, yrjo.laine@st1.fi | Operointi St1 Oy, Yrjö Laine, yrjo.laine@st1.fi | 3450 | 2017 | Vestas |  | 147 | 126 | Lappi | 1
TW Halmekangas 1 9 | Simo | Exilion Tuuli Ky |  | Operointi St1 Oy, Yrjö Laine, yrjo.laine@st1.fi | Operointi St1 Oy, Yrjö Laine, yrjo.laine@st1.fi | 3450 | 2017 | Vestas |  | 147 | 126 | Lappi | 1
TW Leipiö 2 1 | Simo | Gigawatti Oy |  | S-Voima Oy - pekka.j.pyyny@sok.fi | S-Voima Oy - pekka.j.pyyny@sok.fi | 3450 | 2016 | Vestas |  | 147 | 126 | Lappi | 1
TW Leipiö 2 10 | Simo | Gigawatti Oy |  | S-Voima Oy - pekka.j.pyyny@sok.fi | S-Voima Oy - pekka.j.pyyny@sok.fi | 3450 | 2016 | Vestas |  | 147 | 126 | Lappi | 1
TW Leipiö 2 11 | Simo | Gigawatti Oy |  | S-Voima Oy - pekka.j.pyyny@sok.fi | S-Voima Oy - pekka.j.pyyny@sok.fi | 3450 | 2016 | Vestas |  | 147 | 126 | Lappi | 1
TW Leipiö 2 12 | Simo | Gigawatti Oy |  | S-Voima Oy - pekka.j.pyyny@sok.fi | S-Voima Oy - pekka.j.pyyny@sok.fi | 3450 | 2016 | Vestas |  | 147 | 126 | Lappi | 1
TW Leipiö 2 13 | Simo | Gigawatti Oy |  | S-Voima Oy - pekka.j.pyyny@sok.fi | S-Voima Oy - pekka.j.pyyny@sok.fi | 3450 | 2016 | Vestas |  | 147 | 126 | Lappi | 1
TW Leipiö 2 2 | Simo | Gigawatti Oy |  | S-Voima Oy - pekka.j.pyyny@sok.fi | S-Voima Oy - pekka.j.pyyny@sok.fi | 3450 | 2016 | Vestas |  | 147 | 126 | Lappi | 1
TW Leipiö 2 3 | Simo | Gigawatti Oy |  | S-Voima Oy - pekka.j.pyyny@sok.fi | S-Voima Oy - pekka.j.pyyny@sok.fi | 3450 | 2016 | Vestas |  | 147 | 126 | Lappi | 1
TW Leipiö 2 4 | Simo | Gigawatti Oy |  | S-Voima Oy - pekka.j.pyyny@sok.fi | S-Voima Oy - pekka.j.pyyny@sok.fi | 3450 | 2016 | Vestas |  | 147 | 126 | Lappi | 1
TW Leipiö 2 5 | Simo | Gigawatti Oy |  | S-Voima Oy - pekka.j.pyyny@sok.fi | S-Voima Oy - pekka.j.pyyny@sok.fi | 3450 | 2016 | Vestas |  | 147 | 126 | Lappi | 1
TW Leipiö 2 6 | Simo | Gigawatti Oy |  | S-Voima Oy - pekka.j.pyyny@sok.fi | S-Voima Oy - pekka.j.pyyny@sok.fi | 3450 | 2016 | Vestas |  | 147 | 126 | Lappi | 1
TW Leipiö 2 7 | Simo | Gigawatti Oy |  | S-Voima Oy - pekka.j.pyyny@sok.fi | S-Voima Oy - pekka.j.pyyny@sok.fi | 3450 | 2016 | Vestas |  | 147 | 126 | Lappi | 1
TW Leipiö 2 8 | Simo | Gigawatti Oy |  | S-Voima Oy - pekka.j.pyyny@sok.fi | S-Voima Oy - pekka.j.pyyny@sok.fi | 3450 | 2016 | Vestas |  | 147 | 126 | Lappi | 1
TW Leipiö 2 9 | Simo | Gigawatti Oy |  | S-Voima Oy - pekka.j.pyyny@sok.fi | S-Voima Oy - pekka.j.pyyny@sok.fi | 3450 | 2016 | Vestas |  | 147 | 126 | Lappi | 1
Tyrinselkä I 1 | Jokioinen | Aquila Capital | Tuulivoimapuisto Tyrinselkä Oy |  |  | 3000 | 2016 | Nordex Acciona | 210 | 144.5 | 131 | Kanta-Häme | 1
Tyrinselkä I 2 | Jokioinen | Aquila Capital | Tuulivoimapuisto Tyrinselkä Oy |  |  | 3000 | 2016 | Nordex Acciona | 210 | 144.5 | 131 | Kanta-Häme | 1
Tyrinselkä I 3 | Jokioinen | Aquila Capital | Tuulivoimapuisto Tyrinselkä Oy |  |  | 3000 | 2016 | Nordex Acciona | 210 | 144.5 | 131 | Kanta-Häme | 1
Tyrinselkä I 4 | Jokioinen | Aquila Capital | Tuulivoimapuisto Tyrinselkä Oy |  |  | 3000 | 2016 | Nordex Acciona | 210 | 144.5 | 131 | Kanta-Häme | 1
Tyrinselkä II 1 | Ypäjä | Aquila Capital | Tyrinselän Tuulipuisto Oy |  |  | 4300 | 2021 | Nordex Acciona |  | 145 | 149 | Kanta-Häme | 1
Tyrinselkä II 2 | Ypäjä | Aquila Capital | Tyrinselän Tuulipuisto Oy |  |  | 4300 | 2021 | Nordex Acciona |  | 145 | 149 | Kanta-Häme | 1
Tyrinselkä II 3 | Ypäjä | Aquila Capital | Tyrinselän Tuulipuisto Oy |  |  | 4300 | 2021 | Nordex Acciona |  | 145 | 149 | Kanta-Häme | 1
Tyrinselkä II 4 | Humppila | Aquila Capital | Tyrinselän Tuulipuisto Oy |  |  | 4300 | 2021 | Nordex Acciona |  | 155 | 149 | Kanta-Häme | 1
Vaasantie | Kurikka | Megatuuli Oy | Hannu-Pekka Kivistö |  |  | 220 | 2003 | Windworld |  | 31 | 25 | Etelä-Pohjanmaa | 1
Valkeisten voima | Seinäjoki | Manni Mika Petri Kalevi |  |  |  | 1500 | 2014 | Dongfang |  |  |  | Etelä-Pohjanmaa | 1
Vampula 1 | Huittinen | Nordeco Oy |  |  |  | 300 | 2013 | Nordtank |  |  |  | Satakunta | 1
Vampula 2 | Huittinen | Nordeco Oy |  |  |  | 300 | 2013 | Nordtank |  |  |  | Satakunta | 1
Vampula 3 | Huittinen | Nordeco Oy |  |  |  | 300 | 2013 | Nordtank |  |  |  | Satakunta | 1
Varessäikkä 1 | Siikajoki | Varestuuli |  |  |  | 2000 | 2023 | Vestas |  |  | 90 | Pohjois-Pohjanmaa | 1
Varevaara 1 | Tervola | Exilion Tuuli Ky |  | Ilmatar Service Oy, Henri Vanha, henri.vanha@ilmatar.fi | Ilmatar Service Oy, Henri Vanha, henri.vanha@ilmatar.fi | 3000 | 2013 | Vestas |  | 140 | 112 | Lappi | 1
Varevaara 10 | Tervola | Exilion Tuuli Ky |  | Ilmatar Service Oy, Henri Vanha, henri.vanha@ilmatar.fi | Ilmatar Service Oy, Henri Vanha, henri.vanha@ilmatar.fi | 3000 | 2013 | Vestas |  | 140 | 112 | Lappi | 1
Varevaara 2 | Tervola | Exilion Tuuli Ky |  | Ilmatar Service Oy, Henri Vanha, henri.vanha@ilmatar.fi | Ilmatar Service Oy, Henri Vanha, henri.vanha@ilmatar.fi | 3000 | 2013 | Vestas |  | 140 | 112 | Lappi | 1
Varevaara 3 | Tervola | Exilion Tuuli Ky |  | Ilmatar Service Oy, Henri Vanha, henri.vanha@ilmatar.fi | Ilmatar Service Oy, Henri Vanha, henri.vanha@ilmatar.fi | 3000 | 2013 | Vestas |  | 140 | 112 | Lappi | 1
Varevaara 4 | Tervola | Exilion Tuuli Ky |  | Ilmatar Service Oy, Henri Vanha, henri.vanha@ilmatar.fi | Ilmatar Service Oy, Henri Vanha, henri.vanha@ilmatar.fi | 3000 | 2013 | Vestas |  | 140 | 112 | Lappi | 1
Varevaara 5 | Tervola | Exilion Tuuli Ky |  | Ilmatar Service Oy, Henri Vanha, henri.vanha@ilmatar.fi | Ilmatar Service Oy, Henri Vanha, henri.vanha@ilmatar.fi | 3000 | 2013 | Vestas |  | 140 | 112 | Lappi | 1
Varevaara 6 | Tervola | Exilion Tuuli Ky |  | Ilmatar Service Oy, Henri Vanha, henri.vanha@ilmatar.fi | Ilmatar Service Oy, Henri Vanha, henri.vanha@ilmatar.fi | 3000 | 2013 | Vestas |  | 140 | 112 | Lappi | 1
Varevaara 7 | Tervola | Exilion Tuuli Ky |  | Ilmatar Service Oy, Henri Vanha, henri.vanha@ilmatar.fi | Ilmatar Service Oy, Henri Vanha, henri.vanha@ilmatar.fi | 3000 | 2013 | Vestas |  | 140 | 112 | Lappi | 1
Varevaara 8 | Tervola | Exilion Tuuli Ky |  | Ilmatar Service Oy, Henri Vanha, henri.vanha@ilmatar.fi | Ilmatar Service Oy, Henri Vanha, henri.vanha@ilmatar.fi | 3000 | 2013 | Vestas |  | 140 | 112 | Lappi | 1
Varevaara 9 | Tervola | Exilion Tuuli Ky |  | Ilmatar Service Oy, Henri Vanha, henri.vanha@ilmatar.fi | Ilmatar Service Oy, Henri Vanha, henri.vanha@ilmatar.fi | 3000 | 2013 | Vestas |  | 140 | 112 | Lappi | 1
Vartinoja I 1 | Siikajoki | Exilion Tuuli Ky |  | Ilmatar Service Oy, Henri Vanha, henri.vanha@ilmatar.fi | Ilmatar Service Oy, Henri Vanha, henri.vanha@ilmatar.fi | 2700 | 2015 | GE |  | 119 | 122 | Pohjois-Pohjanmaa | 1
Vartinoja I 2 | Siikajoki | Exilion Tuuli Ky |  | Ilmatar Service Oy, Henri Vanha, henri.vanha@ilmatar.fi | Ilmatar Service Oy, Henri Vanha, henri.vanha@ilmatar.fi | 2700 | 2015 | GE |  | 119 | 122 | Pohjois-Pohjanmaa | 1
Vartinoja I 3 | Siikajoki | Exilion Tuuli Ky |  | Ilmatar Service Oy, Henri Vanha, henri.vanha@ilmatar.fi | Ilmatar Service Oy, Henri Vanha, henri.vanha@ilmatar.fi | 2700 | 2015 | GE |  | 119 | 122 | Pohjois-Pohjanmaa | 1
Vartinoja I 4 | Siikajoki | Exilion Tuuli Ky |  | Ilmatar Service Oy, Henri Vanha, henri.vanha@ilmatar.fi | Ilmatar Service Oy, Henri Vanha, henri.vanha@ilmatar.fi | 2700 | 2015 | GE |  | 119 | 122 | Pohjois-Pohjanmaa | 1
Vartinoja I 5 | Siikajoki | Exilion Tuuli Ky |  | Ilmatar Service Oy, Henri Vanha, henri.vanha@ilmatar.fi | Ilmatar Service Oy, Henri Vanha, henri.vanha@ilmatar.fi | 2700 | 2015 | GE |  | 119 | 122 | Pohjois-Pohjanmaa | 1
Vartinoja I 6 | Siikajoki | Exilion Tuuli Ky |  | Ilmatar Service Oy, Henri Vanha, henri.vanha@ilmatar.fi | Ilmatar Service Oy, Henri Vanha, henri.vanha@ilmatar.fi | 2700 | 2015 | GE |  | 119 | 122 | Pohjois-Pohjanmaa | 1
Vartinoja I 7 | Siikajoki | Exilion Tuuli Ky |  | Ilmatar Service Oy, Henri Vanha, henri.vanha@ilmatar.fi | Ilmatar Service Oy, Henri Vanha, henri.vanha@ilmatar.fi | 2700 | 2015 | GE |  | 119 | 122 | Pohjois-Pohjanmaa | 1
Vartinoja I 8 | Siikajoki | Exilion Tuuli Ky |  | Ilmatar Service Oy, Henri Vanha, henri.vanha@ilmatar.fi | Ilmatar Service Oy, Henri Vanha, henri.vanha@ilmatar.fi | 2700 | 2015 | GE |  | 119 | 122 | Pohjois-Pohjanmaa | 1
Vartinoja I 9 | Siikajoki | Exilion Tuuli Ky |  | Ilmatar Service Oy, Henri Vanha, henri.vanha@ilmatar.fi | Ilmatar Service Oy, Henri Vanha, henri.vanha@ilmatar.fi | 2700 | 2016 | GE |  | 119 | 122 | Pohjois-Pohjanmaa | 1
Vatunki 1 | Ii | Leppäkoski Group Oy |  |  |  | 500 | 1995 | Nordtank |  | 36 | 37.3 | Pohjois-Pohjanmaa | 1
Vatunki 2 | Ii | Leppäkoski Group Oy |  |  |  | 750 | 1999 | NEGMicon |  | 50 | 48 | Pohjois-Pohjanmaa | 1
Vatunki 3 | Ii | Leppäkoski Group Oy |  |  |  | 750 | 1999 | NEGMicon |  | 50 | 48 | Pohjois-Pohjanmaa | 1
Vatunki 5 | Ii | Leppäkoski Group Oy |  |  |  | 750 | 1999 | NEGMicon |  | 50 | 48 | Pohjois-Pohjanmaa | 1
Vatunki 6 | Ii | Leppäkoski Group Oy |  |  |  | 2000 | 2002 | Vestas |  | 78 | 80 | Pohjois-Pohjanmaa | 1
Verhonkulma 1 | Marttila | IKEA | Verhonkulma Wind Oy | OX2, Niko Blomberg, niko.blomberg@ox2.com | OX2, Niko Blomberg, niko.blomberg@ox2.com | 4500 | 2020 | Nordex Acciona | 210 | 135.5 | 149 | Varsinais-Suomi | 1
Verhonkulma 2 | Marttila | IKEA | Verhonkulma Wind Oy | OX2, Niko Blomberg, niko.blomberg@ox2.com | OX2, Niko Blomberg, niko.blomberg@ox2.com | 4500 | 2020 | Nordex Acciona | 210 | 135.5 | 149 | Varsinais-Suomi | 1
Verhonkulma 3 | Marttila | IKEA | Verhonkulma Wind Oy | OX2, Niko Blomberg, niko.blomberg@ox2.com | OX2, Niko Blomberg, niko.blomberg@ox2.com | 4500 | 2020 | Nordex Acciona | 210 | 135.5 | 149 | Varsinais-Suomi | 1
Verhonkulma 4 | Marttila | IKEA | Verhonkulma Wind Oy | OX2, Niko Blomberg, niko.blomberg@ox2.com | OX2, Niko Blomberg, niko.blomberg@ox2.com | 4500 | 2020 | Nordex Acciona | 210 | 135.5 | 149 | Varsinais-Suomi | 1
Verhonkulma 5 | Marttila | IKEA | Verhonkulma Wind Oy | OX2, Niko Blomberg, niko.blomberg@ox2.com | OX2, Niko Blomberg, niko.blomberg@ox2.com | 4500 | 2020 | Nordex Acciona | 210 | 135.5 | 149 | Varsinais-Suomi | 1
Verhonkulma 6 | Marttila | IKEA | Verhonkulma Wind Oy | OX2, Niko Blomberg, niko.blomberg@ox2.com | OX2, Niko Blomberg, niko.blomberg@ox2.com | 4500 | 2020 | Nordex Acciona | 210 | 135.5 | 149 | Varsinais-Suomi | 1
Vihreäsaari retrofit | Oulu | Vihreäsaari Wind Oy |  |  |  | 3450 | 2017 | Vestas |  | 87 | 126 | Pohjois-Pohjanmaa | 1
Vihreäsaari T1 | Oulu | Innopower Oy |  |  |  | 1000 | 2001 | WinWinD |  |  |  | Pohjois-Pohjanmaa | 0 | 2016
Vihreäsaari T2 | Oulu | Innopower Oy |  |  |  | 3000 | 2004 | WinWinD |  |  |  | Pohjois-Pohjanmaa | 0 | 2016
Viinamäki 1 | Ii | Exilion Tuuli Ky |  | Operointi St1 Oy, Yrjö Laine, yrjo.laine@st1.fi | Operointi St1 Oy, Yrjö Laine, yrjo.laine@st1.fi | 4200 | 2019 | Vestas | 250 | 175 | 150 | Pohjois-Pohjanmaa | 1
Viinamäki 2 | Ii | Exilion Tuuli Ky |  | Operointi St1 Oy, Yrjö Laine, yrjo.laine@st1.fi | Operointi St1 Oy, Yrjö Laine, yrjo.laine@st1.fi | 4200 | 2019 | Vestas | 250 | 175 | 150 | Pohjois-Pohjanmaa | 1
Viinamäki 3 | Ii | Exilion Tuuli Ky |  | Operointi St1 Oy, Yrjö Laine, yrjo.laine@st1.fi | Operointi St1 Oy, Yrjö Laine, yrjo.laine@st1.fi | 4200 | 2019 | Vestas | 250 | 175 | 150 | Pohjois-Pohjanmaa | 1
Viinamäki 4 | Ii | Exilion Tuuli Ky |  | Operointi St1 Oy, Yrjö Laine, yrjo.laine@st1.fi | Operointi St1 Oy, Yrjö Laine, yrjo.laine@st1.fi | 4200 | 2019 | Vestas | 250 | 175 | 150 | Pohjois-Pohjanmaa | 1
Viinamäki 5 | Ii | Exilion Tuuli Ky |  | Operointi St1 Oy, Yrjö Laine, yrjo.laine@st1.fi | Operointi St1 Oy, Yrjö Laine, yrjo.laine@st1.fi | 4200 | 2019 | Vestas | 250 | 175 | 150 | Pohjois-Pohjanmaa | 1
Voimala 1 - Etelänkylä-Kalajoki | Kalajoki | Tuulipuisto Oy Etelänkylä |  |  |  | 3300 | 2016 | Vestas |  |  |  | Pohjois-Pohjanmaa | 1
Voimala 2 - Etelänkylä-Kalajoki | Kalajoki | Tuulipuisto Oy Etelänkylä |  |  |  | 3300 | 2016 | Vestas |  |  |  | Pohjois-Pohjanmaa | 1
Voimamylly 1 | Humppila | Ilmatar |  |  |  | 4300 | 2022 | Vestas | 210 | 135 | 150 | Pirkanmaa | 1
Voimamylly 2 | Humppila | Ilmatar |  |  |  | 4300 | 2022 | Vestas | 210 | 135 | 150 | Pirkanmaa | 1
Voimamylly 3 | Humppila | Ilmatar |  |  |  | 4300 | 2022 | Vestas | 210 | 135 | 150 | Pirkanmaa | 1
Voimamylly 4 | Urjala | Ilmatar |  |  |  | 4300 | 2022 | Vestas | 210 | 135 | 150 | Kanta-Häme | 1
Voimamylly 5 | Urjala | Ilmatar |  |  |  | 4300 | 2022 | Vestas | 210 | 135 | 150 | Kanta-Häme | 1
Voimamylly 6 | Urjala | Ilmatar |  | 4.3 |  | 4300 | 2022 | Vestas | 210 | 135 | 150 | Kanta-Häme | 1
Vuorensyrjänkallio 1 | Kauhava | HP-Energia |  |  |  | 250 | 2010 | NEGMicon |  |  |  | Etelä-Pohjanmaa | 1
Vuorensyrjänkallio 2 | Kauhava | HP-Energia |  |  |  | 250 | 2010 | NEGMicon |  |  |  | Etelä-Pohjanmaa | 1
Välikangas 1 | Haapajärvi | Luxcara |  | Abo Wid Services Oy, Jan Assmus | Abo Wid Services Oy, Jan Assmus | 4200 | 2021 | Vestas |  | 145 | 150 | Pohjois-Pohjanmaa | 1
Välikangas 2 | Haapajärvi | Luxcara |  | Abo Wid Services Oy, Jan Assmus | Abo Wid Services Oy, Jan Assmus | 4200 | 2021 | Vestas |  | 145 | 150 | Pohjois-Pohjanmaa | 1
Välikangas 3 | Haapajärvi | Luxcara |  | Abo Wid Services Oy, Jan Assmus | Abo Wid Services Oy, Jan Assmus | 4200 | 2021 | Vestas |  | 145 | 150 | Pohjois-Pohjanmaa | 1
Välikangas 4 | Haapajärvi | Luxcara |  | Abo Wid Services Oy, Jan Assmus | Abo Wid Services Oy, Jan Assmus | 4200 | 2021 | Vestas |  | 145 | 150 | Pohjois-Pohjanmaa | 1
Välikangas 5 | Haapajärvi | Luxcara |  | Abo Wid Services Oy, Jan Assmus | Abo Wid Services Oy, Jan Assmus | 4200 | 2021 | Vestas |  | 145 | 150 | Pohjois-Pohjanmaa | 1
Välikangas 6 | Haapajärvi | Luxcara |  | Abo Wid Services Oy, Jan Assmus | Abo Wid Services Oy, Jan Assmus | 4200 | 2021 | Vestas |  | 145 | 150 | Pohjois-Pohjanmaa | 1
Välikangas 7 | Haapajärvi | Luxcara |  | Abo Wid Services Oy, Jan Assmus | Abo Wid Services Oy, Jan Assmus | 4200 | 2021 | Vestas |  | 145 | 150 | Pohjois-Pohjanmaa | 1
Välikangas 8 | Haapajärvi | Luxcara |  | Abo Wid Services Oy, Jan Assmus | Abo Wid Services Oy, Jan Assmus | 4200 | 2021 | Vestas |  | 145 | 150 | Pohjois-Pohjanmaa | 1
Välikangas 9 | Haapajärvi | Luxcara |  | Abo Wid Services Oy, Jan Assmus | Abo Wid Services Oy, Jan Assmus | 4200 | 2021 | Vestas |  | 145 | 150 | Pohjois-Pohjanmaa | 1
Välikangas 10 | Haapajärvi | Luxcara |  | Abo Wid Services Oy, Jan Assmus | Abo Wid Services Oy, Jan Assmus | 4200 | 2021 | Vestas |  | 145 | 150 | Pohjois-Pohjanmaa | 1
Välikangas 11 | Haapajärvi | Luxcara |  | Abo Wid Services Oy, Jan Assmus | Abo Wid Services Oy, Jan Assmus | 4200 | 2021 | Vestas |  | 145 | 150 | Pohjois-Pohjanmaa | 1
Välikangas 12 | Haapajärvi | Luxcara |  | Abo Wid Services Oy, Jan Assmus | Abo Wid Services Oy, Jan Assmus | 4200 | 2021 | Vestas |  | 145 | 150 | Pohjois-Pohjanmaa | 1
Välikangas 13 | Haapajärvi | Luxcara |  | Abo Wid Services Oy, Jan Assmus | Abo Wid Services Oy, Jan Assmus | 4200 | 2021 | Vestas |  | 145 | 150 | Pohjois-Pohjanmaa | 1
Välikangas 14 | Haapajärvi | Luxcara |  | Abo Wid Services Oy, Jan Assmus | Abo Wid Services Oy, Jan Assmus | 4200 | 2021 | Vestas |  | 145 | 150 | Pohjois-Pohjanmaa | 1
Välikangas 15 | Haapajärvi | Luxcara |  | Abo Wid Services Oy, Jan Assmus | Abo Wid Services Oy, Jan Assmus | 4200 | 2021 | Vestas |  | 145 | 150 | Pohjois-Pohjanmaa | 1
Välikangas 16 | Haapajärvi | Luxcara |  | Abo Wid Services Oy, Jan Assmus | Abo Wid Services Oy, Jan Assmus | 4200 | 2021 | Vestas |  | 145 | 150 | Pohjois-Pohjanmaa | 1
Välikangas 17 | Haapajärvi | Luxcara |  | Abo Wid Services Oy, Jan Assmus | Abo Wid Services Oy, Jan Assmus | 4200 | 2021 | Vestas |  | 145 | 150 | Pohjois-Pohjanmaa | 1
Välikangas 18 | Haapajärvi | Luxcara |  | Abo Wid Services Oy, Jan Assmus | Abo Wid Services Oy, Jan Assmus | 4200 | 2021 | Vestas |  | 145 | 150 | Pohjois-Pohjanmaa | 1
Välikangas 19 | Haapajärvi | Luxcara |  | Abo Wid Services Oy, Jan Assmus | Abo Wid Services Oy, Jan Assmus | 4200 | 2021 | Vestas |  | 145 | 150 | Pohjois-Pohjanmaa | 1
Välikangas 20 | Haapajärvi | Luxcara |  | Abo Wid Services Oy, Jan Assmus | Abo Wid Services Oy, Jan Assmus | 4200 | 2021 | Vestas |  | 145 | 150 | Pohjois-Pohjanmaa | 1
Välikangas 21 | Haapajärvi | Luxcara |  | Abo Wid Services Oy, Jan Assmus | Abo Wid Services Oy, Jan Assmus | 4200 | 2021 | Vestas |  | 145 | 150 | Pohjois-Pohjanmaa | 1
Välikangas 22 | Haapajärvi | Luxcara |  | Abo Wid Services Oy, Jan Assmus | Abo Wid Services Oy, Jan Assmus | 4200 | 2021 | Vestas |  | 145 | 150 | Pohjois-Pohjanmaa | 1
Välikangas 23 | Haapajärvi | Luxcara |  | Abo Wid Services Oy, Jan Assmus | Abo Wid Services Oy, Jan Assmus | 4200 | 2021 | Vestas |  | 145 | 150 | Pohjois-Pohjanmaa | 1
Välikangas 24 | Haapajärvi | Luxcara |  | Abo Wid Services Oy, Jan Assmus | Abo Wid Services Oy, Jan Assmus | 4200 | 2021 | Vestas |  | 145 | 150 | Pohjois-Pohjanmaa | 1
Vårdö 1 | Vårdö | Ålands Vindenergi Andelslag |  |  |  | 500 | 1998 | Enercon |  |  |  | Ahvenanmaa | 1
Västervik 1 | Kristiinankaupunki | Ilmatar |  | Ilmatar Service Oy | Ilmatar Service Oy, Henri Vanha, henri.vanha@ilmatar.fi | 6200 | 2023 | Vestas | 250 |  | 162 | Pohjanmaa | 1
Västervik 2 | Kristiinankaupunki | Ilmatar |  | Ilmatar Service Oy | Ilmatar Service Oy, Henri Vanha, henri.vanha@ilmatar.fi | 6200 | 2023 | Vestas | 250 |  | 162 | Pohjanmaa | 1
Västervik 3 | Kristiinankaupunki | Ilmatar |  | Ilmatar Service Oy | Ilmatar Service Oy, Henri Vanha, henri.vanha@ilmatar.fi | 6200 | 2023 | Vestas | 250 |  | 162 | Pohjanmaa | 1
Västervik 4 | Kristiinankaupunki | Ilmatar |  | Ilmatar Service Oy | Ilmatar Service Oy, Henri Vanha, henri.vanha@ilmatar.fi | 6200 | 2023 | Vestas | 250 |  | 162 | Pohjanmaa | 1
Västervik 5 | Kristiinankaupunki | Ilmatar |  | Ilmatar Service Oy | Ilmatar Service Oy, Henri Vanha, henri.vanha@ilmatar.fi | 6200 | 2023 | Vestas | 250 |  | 162 | Pohjanmaa | 1
Västervik 6 | Kristiinankaupunki | Ilmatar |  | Ilmatar Service Oy | Ilmatar Service Oy, Henri Vanha, henri.vanha@ilmatar.fi | 6200 | 2023 | Vestas | 250 |  | 162 | Pohjanmaa | 1
Västervik 7 | Kristiinankaupunki | Ilmatar |  | Ilmatar Service Oy | Ilmatar Service Oy, Henri Vanha, henri.vanha@ilmatar.fi | 6200 | 2023 | Vestas | 250 |  | 162 | Pohjanmaa | 1
Västervik 8 | Kristiinankaupunki | Ilmatar |  | Ilmatar Service Oy | Ilmatar Service Oy, Henri Vanha, henri.vanha@ilmatar.fi | 6200 | 2023 | Vestas | 250 |  | 162 | Pohjanmaa | 1
Västervik 9 | Kristiinankaupunki | Ilmatar |  | Ilmatar Service Oy | Ilmatar Service Oy, Henri Vanha, henri.vanha@ilmatar.fi | 6200 | 2023 | Vestas | 250 |  | 162 | Pohjanmaa | 1
Ykspihlaja 1 | Kokkola | Aquila Capital | Ykspihlaja Wind Oy |  |  | 3600 | 2017 | Nordex Acciona | 220 |  | 131 | Keski-Pohjanmaa | 1
Ykspihlaja 2 | Kokkola | Aquila Capital | Ykspihlaja Wind Oy |  |  | 3600 | 2017 | Nordex Acciona | 220 |  | 131 | Keski-Pohjanmaa | 1
Ykspihlaja 3 | Kokkola | Aquila Capital | Ykspihlaja Wind Oy |  |  | 3600 | 2017 | Nordex Acciona | 220 |  | 131 | Keski-Pohjanmaa | 1
Ykspihlaja 4 | Kokkola | Aquila Capital | Ykspihlaja Wind Oy |  |  | 3600 | 2017 | Nordex Acciona | 220 |  | 131 | Keski-Pohjanmaa | 1
Öskata 1 | Närpiö | Öskata Vind Ab |  |  |  | 750 | 1999 | NEGMicon |  |  |  | Pohjanmaa | 0 | 2022
Note on B116: [Threaded comment] Your version of Excel allows you to read this threaded comment; however, any edits to it will get removed if the file is opened in a newer version of Excel. Learn more: https://go.microsoft.com/fwlink/?linkid=870924 Comment:
Note on K4: [Threaded comment] Your version of Excel allows you to read this threaded comment; however, any edits to it will get removed if the file is opened in a newer version of Excel. Learn more: https://go.microsoft.com/fwlink/?linkid=870924 Comment: Harmaalla maalattujen voimaloiden tietoja ei löytynyt.